## Template tram
PHỤ LỤC 2. BẢNG TRA VÀ MẪU ĐỀ XUẤT VỊ TRÍ TRIỂN KHAI CHO THUÊ
| TỔNG CÔNG TY CP CÔNG TRÌNH VIETTEL | [7 empty] | CỘNG HÒA XÃ HỘI CHỦ NGHĨA VIỆT NAM
Độc lập - Tự do - Hạnh phúc
| ĐỀ XUẤT TRIỂN KHAI TRẠM CHO THUÊ | [13 empty] | Địa hình | Đồng bằng |  | Đồng bằng
Miền núi
| Kính gửi: | - Phó Tổng Giám đốc | [15 empty] | Trên mái
- Trung tâm Xây dựng & Đầu tư hạ tầng
Theo khảo sát thực tế và tình hình tại địa bàn cũng như quy hoạch mạng lưới của các nhà mạng, CNKT nhận thấy trạm sau đây có đủ điều kiện triển khai để TCT triển khai xây lắp trạm và cho thuê lại với các thông tin như sau:
| 1. Mã tỉnh | BTN | KV2 | Long: | 109.2295 | 2. Độ cao cột yêu cầu: | 42 | 3. Móng co | 4
|  | Nhóm 7 |  | Lat: | 13.4289 | 4,Chiều dài đường điện | 100 | 5,Hình thức | Treo | Số cột | 4 | 6, Cự ly Vận chuyển bộ | 50 | m | Địa hình | Miền núi
| 7. Đảm bảo số nhà mạng thuê |  |  |  |  | MNO 1 | Mã MNO1 | Mã VCC | MNO 2 | Mã MNO2 |  | MNO 3 | Mã MNO3
|  |  | 1 | 1 |  | Viettel | BTN0154-11 | CTBTN0065 | Mobi |  |  | Vina |  |  | Vị trí | Dưới đất |  | Trên mái
[6 empty] | Địa chỉ | Khu A…. |  | Giá | 7545454.5455 |  | Giá | [5 empty] | Dưới đất
| 5. Loại trạm | [6 empty] | Đảm bảo điều kiện pháp lý đất đai | [6 empty] | Địa điểm cụ thể | Thị trấn - Huyện |  | Quận
|  |  | X | Thiết kế mới |  |  |  |  | Có thể thuê được, không vướng kiện | [8 empty] | Thành phố
|  |  |  | Di dời tự nhiên |  |  |  |  | Chi phí thuê dự kiến (VNĐ/Tháng): ……….. | [5 empty] | Loại trạm | trạm BTS |  | Thị xã
|  |  |  | Khác: …….. |  |  |  |  | Ghi chú khác | [8 empty] | Thị trấn - Huyện
| 8. Triển khai nguồn |  |  | Không nguồn | Tỷ lệ giao khoán xuống chi nhánh |  | 0% |  |  |  |  | 10 |  |  |  | BTNMiền núitrạm BTS |  | Xã - Huyện
| 9. Chi phí dự kiến |  |  |  | Tỷ lệ nhân Capex trong chào giá |  | 1.0836 | [10 empty] | trạm BTS
| 10. Lựa chọn thời gian khấu hao |  |  | 10 |  | Tự nhập | Chào giá | [8 empty] | Nhập thông tin | 10 | trạm RRU
| 11. Lựa chọn chào giá, tự điền giá thuê |  |  | Chào giá thông thường |  | 4687997.0495 | 4326399.8572 | [8 empty] | Lựa chọn loại hạng mục trong danh mục đối với từng loại trạm | 15 | trạm Small cell
| STT | Hạng mục | Loại hạng mục |  |  |  | Đơn vị | Đơn giá |  | Số lượng | Thành tiền |  | Ghi chú
| I | Hạ tầng nhà trạm | [15 empty] | Dòng dữ liệu
| 1 | Xin phép | Chi phí xin phép thi công trạm |  |  |  | Đồng/trạm | 10140000 |  | 0 | 0 |  |  |  |  | Chào giá thông thường
| 2 | Móng cột | Cột tự đứng 18m (dưới đất)- Tự đứng 3 đốt 600 |  |  |  | Đồng/trạm | 19354690 |  | 1 | 19354690 |  |  |  |  | Chào giá vượt khung |  | 213
| 3 | Móng nhà | SX Cột dây co 18m (4 co) |  |  |  | Đồng/trạm | 40039766.5734 |  | 1 | 40039766.5734 | [6 empty] | 17
| 4 | Thân cột | SX Cột tự đứng 18m (dưới đất)- Tự đứng 3 đốt 600 |  |  |  | Đồng/trạm | 31674977 |  | 1 | 31674977 | [6 empty] | 81
| 5 | Phòng máy | Cung cấp Phòng máy cải tạo, ngăn vách kính (tạm tính 18 m2) |  |  |  | Đồng/trạm | 25223472 |  | 1 | 25223472 | [6 empty] | 73
| 6 | Tiếp địa | Tiếp địa 12 cọc |  |  |  | Đồng/trạm | 22449399.5675 |  | 1 | 22449399.5675 | [6 empty] | 124
| 7 | Kéo điện | Kéo treo <=200m, cột có sẵn 3 pha |  |  |  | Đồng/trạm | 15954717.1192 |  | 1 | 15954717.1192 | [6 empty] | 133
| 8 | Lắp cột | Lắp Cột dây co 54m (dưới đất) |  |  |  | Đồng/trạm | 11872233 |  | 1 | 11872233 | [6 empty] | 151
| 9 | Lắp nhà | Lắp dựng phòng máy |  |  |  | Đồng/trạm | 0 |  | 1 | 0 | [6 empty] | 167
| 10 | Đấu điện | Chi phí đấu điện |  |  |  | Đồng/trạm | 2900000 |  | 1 | 2900000 | [6 empty] | 201
| 11 | Vận chuyển cơ giới | Vận chuyển cơ giới (B cấp) CN tự mua, cự ly 15 km; (HM xây dựng) (tính cho móng cột 42m và móng nhà C05) |  |  |  | Đồng/trạm | 2129342.2034 |  | 1 | 2129342.2034 | [6 empty] | 214
| 12 | Vận chuyển thủ công | Vận chuyển thủ công (B cấp) CN tự mua, cự ly 100m (HM xây dựng) (tính cho móng cột 42m và móng nhà C05) |  |  |  | Đồng/trạm | 4423162.6696 |  | 1 | 4423162.6696 | [6 empty] | 206
| 14 | Vận chuyển | Vận chuyển cơ giới (A cấp) Công ty cấp, cự ly …. Km (từ Kho Hòa Lạc đến tỉnh) với KV1; từ Kho Đà Nẵng đến tỉnh, với KV2 và từ Kho ở KCN Biên Hòa, tỉnh Đồng Nai với KV3; (HM xây dựng) (tính cho móng cột 42m và móng nhà C05) |  |  |  | Đồng/trạm | 9917487.2626 |  | 1 | 9917487.2626 | [6 empty] | 208
| 15 | Chi phí khác | Chi phí vật tư và nhân công lắp đặt điều hòa,…. |  |  |  | Đồng/trạm | 13000000 |  | 1 | 13000000 | [6 empty] | 210
| 16 | TỔNG CHI PHÍ XÂY DỰNG (Gxd) | [8 empty] | 198939247.3958 | [6 empty] | 216
| II | Hạ tầng nguồn
| 1 | Tủ nguồn và hệ thống làm mát | [5 empty] | 0 |  | 1 | 0
| 2 | Rectifier 3000W | [5 empty] | 0 |  | 1 | 0
| 3 | Battery Lithium | [5 empty] | 0 |  | 1 | 0
| 4 | Máy phát điện dầu 8kVA/12KVA | [5 empty] | 0 |  | 0 | 0
| 5 | ATS | [5 empty] | 0 |  | 0 | 0
| 6 | Giám sát điều khiển | [5 empty] | 0 |  | 1 | 0
| 7 | Hệ thống phụ trợ khác | [5 empty] | 0 |  | 1 | 0
| 8 | Công lắp đặt hệ thống nguồn | [5 empty] | 0 |  | 1 | 0
|  | Tổng chi phí nguồn (Gtb) | [8 empty] | 0 |  |  |  |  | 0
| III | TỔNG CHI PHÍ XÂY DỰNG + Thiết bị (Gxd+ Gtb) | [8 empty] | 198939247.3958
| IV | CHI PHÍ QUẢN LÝ DỰ ÁN |  |  |  |  | 1,335% x (Gxd+Gtb) x 80% x1,1 |  |  |  | 2337138.2784
| V | CHI PHÍ TƯ VẤN ĐẦU TƯ XÂY DỰNG |  |  |  |  | Gtv |  |  |  | 7519250.5139
| 1 | Chi phí khảo sát địa hình |  |  |  |  | Đồng/trạm | 4411720 |  | 1 | 4411720 |  |  |  |  | 6235865
|  | Trên mái |  |  |  |  | Đồng/trạm | 6235865 | [7 empty] | 4411720
|  | Dưới đất |  |  |  |  | Đồng/trạm | 4411720
| 2 | Chi phí khảo sát địa chất |  |  |  |  | Đồng/trạm
| 3 | Chi phí lập dự án |  |  |  |  | 0,245% x Gxd x 0,65 |  |  |  | 316810.7515
| 4 | Chi phí thẩm tra dự án |  |  |  |  | 0,048% x Gxd x 0,5 |  |  |  | 47745.4194
| 2 | Chi phí thiết kế bản vẽ thi công |  |  |  |  | 1,121% x Gxd |  |  |  | 2230108.9633
| 3 | Thẩm tra thiết kế bản vẽ thi công |  |  |  |  | 0,073% x Gxd |  |  |  | 145225.6506
| 4 | Thẩm tra dự toán |  |  |  |  | 0,069% x Gxd x 1,2 |  |  |  | 164721.6968
| 5 | Chi phí lập HSMT, đánh giá HSDT thi công xây dựng |  |  |  |  | 0,066% x Gxd
| 6 | Chi phí lập HSMT, đánh giá HSDT mua sắm thiết bị |  |  |  |  | 1,103% x Gxd
| 7 | Chi phí giám sát thi công xây dựng công trình |  |  |  |  | 0,102% x Gxd |  |  |  | 202918.0323
| 8 | Chi phí giám sát lắp đặt thiết bị |  |  |  |  | 0,381% x Gtb |  |  |  | 0
| VI | CHI PHÍ KHÁC | [8 empty] | 1001756.0168
| 1 | Chi phí hạng mục chung (gồm chi phí xây dựng nhà tạm tại hiện trường phục vụ thi công và Chi phí không xác định được khối lượng từ thiết kế) |  |  |  |  | 3% x Gxd |  |  |  | 0
| 2 | Phí thẩm định dự án đầu tư | Phí thẩm định dự án đầu tư | Phí thẩm định dự án đầu tư | Phí thẩm định dự án đầu tư | Phí thẩm định dự án đầu tư | 0,0076% x TMĐT |  |  |  | 15868.4684
| 3 | Phí thẩm định thiết kế | Phí thẩm định thiết kế | Phí thẩm định thiết kế | Phí thẩm định thiết kế | Phí thẩm định thiết kế | 0,0144% x Gxd |  |  |  | 28647.2516
|  | Phí thẩm định dự toán | Phí thẩm định dự toán | Phí thẩm định dự toán | Phí thẩm định dự toán | Phí thẩm định dự toán | 0,0136% x Gxd |  |  |  | 27055.7376
|  | Chi phí kiểm toán (nếu được yêu cầu) | Chi phí kiểm toán (nếu được yêu cầu) | Chi phí kiểm toán (nếu được yêu cầu) | Chi phí kiểm toán (nếu được yêu cầu) | Chi phí kiểm toán (nếu được yêu cầu) | 0,331% x TMĐT |  |  |  | 691113.5558
|  | Phí thẩm tra, phê duyệt quyết toán vốn đầu tư [Nếu có k5 thì mục này tính 50%] | Phí thẩm tra, phê duyệt quyết toán vốn đầu tư [Nếu có k5 thì mục này tính 50%] | Phí thẩm tra, phê duyệt quyết toán vốn đầu tư [Nếu có k5 thì mục này tính 50%] | Phí thẩm tra, phê duyệt quyết toán vốn đầu tư [Nếu có k5 thì mục này tính 50%] | Phí thẩm tra, phê duyệt quyết toán vốn đầu tư [Nếu có k5 thì mục này tính 50%] | 0,229% x TMĐT x 0,5 |  |  |  | 239071.0034
|  | Chi phí lãi vay trong thời gian xây dựng | Chi phí lãi vay trong thời gian xây dựng | Chi phí lãi vay trong thời gian xây dựng | Chi phí lãi vay trong thời gian xây dựng | Chi phí lãi vay trong thời gian xây dựng | Dự toán |  |  |  | 0
|  | Chi phí xin phép thi công | Chi phí xin phép thi công | Chi phí xin phép thi công | Chi phí xin phép thi công | Chi phí xin phép thi công | Tờ trình 113 ngày 23/11/2019 | 9640000 |  | 0 | 0
|  | Chi phí xin phép đấu nối điện | Chi phí xin phép đấu nối điện | Chi phí xin phép đấu nối điện | Chi phí xin phép đấu nối điện | Chi phí xin phép đấu nối điện | Tờ trình 113 ngày 23/11/2019 | 2700000 |  | 0 | 0
| VII | CHI PHÍ DỰ PHÒNG | [8 empty] | 10489869.6102
| 1 | Dự phòng phí |  |  |  |  | 5%*(Gxd+Gqlda+CPK+ Gtv)) |  |  |  | 10489869.6102
| VIII | TỔNG CHI PHÍ ĐẦU TƯ (CAPEX) TRƯỚC VAT | [8 empty] | 220287261.8152 |  |  |  |  | 292899486.1912
| IX | Đơn giá thuê vị trí xây dựng
| 1 | Đơn giá thuê mặt bằng thực tế |  |  |  |  | Đồng/trạm/thg | 1000000 |  | 1 | 1000000
|  | Đơn giá thuê mặt bằng theo tờ trình 1530 |  |  |  |  | Đồng/trạm/thg | 2500000 | [6 empty] | Nhóm 7Thị trấn - HuyệnDưới đấttrạm BTS
| X | Kết quả tính toán theo giả định được TGĐ phê duyệt
| 1 | NPV |  | 100232132.3106 | Dự án
| 2 | IRR |  | 78.59% | 15.28% |  | 1
| 3 | Thời gian hoàn vốn |  | 1.3077 | 6.08
| 4 | LNST/DT |  | 41.19% | 33%
| 5 | Chào giá thông thường |  | 4326399.8572 | [12 empty] | 0 | 4326399.8572
| Đánh giá | HIỆU QUẢ
Kính trình Phó Tổng Giám đốc xem xét phê duyệt cho CNKT thực hiện triển khai đầu tư.
BM01.QT.VCC.DAHTCT.01(-01)

## Chào giá
TỔNG CÔNG TY CP CÔNG TRÌNH VIETTEL |  |  |  |  | CỘNG HÒA XÃ HỘI CHỦ NGHĨA VIỆT NAM
0 |  |  |  |  | Độc lập - Tự do - Hạnh phúc
THƯ GIÁ CHÀO
(Đính kèm Đơn chào giá số: /CG-VCC)
Bình Thuận, ngày …. tháng …. năm 2021
Kính gửi: Chi nhánh Viettel Bình Thuận
TT | Danh mục | Kí hiệu | ĐVT | Thời gian khấu hao | Giá trị | Đồng/tháng | Ghi chú | Giá trị VTNet | Đồng/tháng VTNET | Ghi chú
[12 empty] | 21821621.2126 | 1 | 2 | 3 | 4 | 5 | 6 | 7 | 8 | 9 | 10 | 0 | 0 | 0 | 0 | 0
I | Chi phí đầu tư XDCT | Gđt | VNĐ |  | 198939247.3958 | 1657827.0616 |  | 218216212.126 | 1818468.4344 |  | 91.17% |  | 152751348.4882 | 130929727.2756 | 109108106.063 | 87286484.8504 | 65464863.6378 | 43643242.4252 | 21821621.2126 | 0
a | Capex hạ tầng | Gxd |  | 10 | 198939247.3958 | 1657827.0616 |  | 218216212.126 | 1818468.4344 |  |  | 61100539.3953 | 15275134.8488 | 13092972.7276 | 10910810.6063 | 8728648.485 | 6546486.3638 | 4364324.2425 | 2182162.1213 | 0
b | Capex Cơ điện | Gtb | [9 empty] | 8728648.485
II | Chi phí bảo trì bảo dưỡng | CPbtbd | VNĐ |  | 497348.1185 | 41445.6765 |  | 545540.5303 | 45461.7109
1 | Chi phí sửa chữa, bảo trì hệ thống cột nhà trạm | 0.25% | VNĐ/năm |  | 497348.1185 | 41445.6765 | Theo thông tư 03/2017/TT-BXD (0,18% - 0,25% năm) | 545540.5303 | 45461.7109 | Theo thông tư 03/2017/TT-BXD (0,18% - 0,25% năm)
2 | Chi phí bảo trì bảo dưỡng hệ thống cơ điện | 0.25% | VNĐ/năm |  | 0 | 0 | Theo thông tư 03/2017/TT-BXD (0,18% - 0,25% năm) | 0 | 0 | Theo thông tư 03/2017/TT-BXD (0,18% - 0,25% năm)
III | Chi phí vận hành khai thác | CPvh |  |  | 12000000 | 1601635.44 |  | 12000000 | 1189120.7172
1 | Chi phí thuê trạm |  | VNĐ/năm |  | 12000000 | 1000000 |  | 12000000 | 1000000
2 | Chi phí nhân công vận hành khai thác |  | VNĐ/tháng |  |  | 601635.44 | Chi phí vận hành công trình hạ tầng cho thuê. |  | 189120.7172 | Cột dây co < 24m, cột tự đứng thanh giằng, monopole lấy bằng 1.04%*Capex/12 Cột dây co >= 24m lấy giá 601.635
IV | Chi phí khác (15%) | CPk |  |  | 19893924.7396 | 165782.7062 |  |  | 0
1 | Chi phí quản lý dự án | 2.763% |  | 0% |  |  |  | 0 | 0 | Gồm trong capex VTNet
2 | Chi phí lập dự án | 4.2% |  | 0% |  |  |  | 0 | 0 | Gồm trong capex VTNet
3 | Chi phí rủi ro | 2.5% |  | 0% |  |  |  | 0 | 0 | VTNet ko đồng ý, không có trong 261
V | Chi phí quản lý chung | CPqlc | VNĐ | 5% |  | 173334.5442 |  |  | 152652.5431
VI | Chi phí lãi vay | CPlv | 10%/năm |  | 8728648.485 | 727387.3738 |  | 8728648.485 | 727387.3738
VII | Lợi nhuận | Ln |  | 10% |  | 436741.2802 |  |  | 393309.0779
VIII | Giá thuê hạ tầng (trước VAT) | Gt | VNĐ |  |  | #REF! | Giá thuê trước VAT) |  | 4326399.8572 | Giá thuê trước VAT)
VIII | Giá thuê nguồn (trước VAT) | Gt | VNĐ |  |  | 0 | Giá thuê trước VAT) |  | 0 | Giá thuê trước VAT)
VIII | Giá thuê hạ tầng + nguồn (trước VAT) | Gt | VNĐ |  |  | #REF! | Giá thuê trước VAT) |  | 4326399.8572 | Giá thuê trước VAT)
0

## Sheet4 (hidden)
STT | Nội dung | Đơn vị | Số lượng | Đơn giá VTNet chưa VAT (Theo dự án năm 2020) | Chú thích
A | Xây dựng nhà trạm
I | Cột 3m cóc (3 cột/trạm) | Trạm | 1 | 41306137 | Dự toán | Móng
II | Cột 5m cóc (3 cột/trạm) | Trạm | 1 | 51897672.65 | Dự toán
III | Cột ngụy trang bồn nước | Trạm | 1 | 63436294.25 | Dự toán
IV | Cột 9m tự đứng trên mái (monopole) | Trạm | 1 | 59174032 | Lấy theo Giá trị trạm BDG863
V | Cột 15m dây co trên mái | Trạm | 1 | 80179256.95 | Giá trị lấy theo GT HĐ CTO453
VI | Cột 15m tự đứng thanh giằng trên mái | Trạm | 1 | 108241012.425 | Dự toán
VII | Cột 22m Monopole | Trạm | 1 | 227608054.05 | Dự toán
VIII | Cột 25m thân thiện (Cây thông) | Trạm | 1 | 352397810.85 | Dự toán
IX | Cột 30m Monopole | Trạm | 1 | 444570083.15 | Quyết toán theo trạm LSN487
X | Cột 36m Monopole | Trạm | 1 | 567652073.85
XI | Cột 30m tự đứng thanh giằng | Trạm | 1 | 372162815.54
XII | Cột 42m tự đứng thanh giằng | Trạm | 1 | 767255390
XIII | Cột 21 dây co (đốt 300x300) | Trạm | 1 | 96241130.31
XIV | Cột 24m dây co | Trạm | 1 | 103758686.101
XV | Cột 30m dây co | Trạm | 1 | 167776040.0214
XVI | Cột 36m dây co | Trạm | 1 | 185475746.7
XVII | Cột 42m dây co | Trạm | 1 | 210377797.25
XVIII | Cột 28m thân thiện (Lồng đèn) | Trạm | 1 | 354833537.3
XIX | Cột 18m dây co (6 đốt 300x300)_móng co | Trạm | 1 | 92393446.896
XX | Cột 18m tự đứng (3 đốt 600x600) | Trạm | 1 | 76855250.876
XXI | Cột 20m tự đứng (Bê tông ly tâm) | Trạm | 1 | 70868822.376
B | Xây dựng hệ thống tiếp địa
I | Tiếp địa khoan thả cọc cho cột trên mái | Trạm | 1 | 22501924.65
II | Tiếp địa khoan thả cọc thép bọc đồng dùng cho trạm dưới đất (đặc thù) | Trạm | 1 | 66669759.6
III | TH tiếp địa cột anten sử dụng 12 cọc thép L63x5) | Trạm | 1 | 34075777.65
IV | TH tiếp địa cột anten sử dụng hố tiếp địa GEM kích thước 1,5*1,5*1m | Trạm | 1 | 53265158.35
C | Kéo hệ thống điện AC
I | Thi công kéo điện hạ thế 1 pha KC < 100m | Trạm | 1 | 19330052.725
II | Thi công kéo điện hạ thế 1 pha KC 200m | Trạm | 1 | 38660105.45
III | Thi công kéo điện hạ thế 1 pha KC 400m | Trạm | 1 | 77789326.95
IV | Thi công kéo điện hạ thế 1 pha KC 800m | Trạm | 1 | 168827373.8
V | Thi công kéo điện hạ thế 1 pha KC 1000m | Trạm | 1 | 200336245.65
VI | Thi công kéo điện hạ thế 3 pha | Trạm | 1 | 204556116.6
VII | Cải tạo điện yếu | Trạm | 1 | 78115130
VIII | Thi công điện hạ thế ngầm 1 pha 50m | Trạm | 1 | 44223112
IX | Thi công điện hạ thế ngầm 1 pha 100m | Trạm | 1 | 78133651.9
X | Thi công điện hạ thế ngầm 1 pha 200m | Trạm | 1 | 137533758.95
D | Xây dựng phòng máy
I | PM lắp ghép trên mái | Trạm | 1 | 95198679
II | PM lắp ghép dưới đất - thông thường | Trạm | 1 | 97022521.5
III | PM lắp ghép dưới đất - vượt lũ | Trạm | 1 | 104816875.35
IV | PM xây mới X04 - thông thường | Trạm | 1 | 94622547.4
V | PM xây mới X04 - vượt lũ | Trạm | 1 | 111417992.65
VI | PM minishelter dưới đất | Trạm | 1 | 52230436.65
VII | PM minishelter trên mái | Trạm | 1 | 48534068.7
E | Hạ tầng nguồn DC trạm Macro
I | Hệ thống nguồn DC trạm | Trạm | 1 | 161973338.2 | Dự toán
I | Hệ thống nguồn DC trạm + Máy nổ | Trạm | 1 | 324843338.2 | Dự toán

## WACC (hidden)
Chi phí vốn tự có | 16.41% |  | roe HỢP NHẤT TRONG KH SXKD NĂM 2020
Unlevered beta (ngành) | 0.66 | http://pages.stern.nyu.edu/~adamodar/New_Home_Page/datafile/Betas.html
D/E Dự án | 1.5
Tax rate | 20%
Levered beta (dự án) | 1.452
Risk free rate | 3.7% | https://www.hnx.vn/vi-vn/trai-phieu.html
Risk premium | 8.75% | http://pages.stern.nyu.edu/~adamodar/New_Home_Page/datafile/ctryprem.html
Chi phí vốn vay | 8%
Tỷ lệ vốn vay dự án | 60%
Tỷ lệ vốn tự có dự án | 40%
WACC | 10.4%
Note on B3: hatv34: số liệu cập nhật Tháng 1/2020
Note on B8: hatv34:Cập nhật số liệu Tháng 1/2020

## OPEX (hidden)
Chi phí OPEX
III | Chi phí thuê mặt bằng | DBN | LCU | LCI | PTO | SLA | LSN | HBH | YBI | HGG | CBG | BNK | TQG | TNN | VPC | BGG | BNH | HYN | HDG | HPG | QNH | HNM | TBH | NDH | HNI- ngoại thành | HNI- Nội thành | NBH | THA | NAN | QBH | HTH | QTI | TTH | DNG | KTM | QNI | BDH | QNM | GLI | DLK | PYN | KHA | DCN | LDG | NTN | BTN | BPC | DNI | VTU | TNH | BDG | HCM | DTP | LAN | TGG | BTE | VLG | TVH | CTO | HUG | KGG | AGG | BLU | CMU | STG
1 | Tiền công thuê mặt bằng cho 1 vị trí trạm Macro
2 | Tiền công thuê mặt bằng cho 1 vị trí trạm smallcell
3 | Đơn giá thuê mặt bằng cho 1 trạm ở Nội thành (Hà Nội, TP Hồ Chí Minh)
4 | Đơn giá thuê mặt bằng cho 1 trạm ở ngoại thành (Hà Nội, TP Hồ Chí Minh)
5 | Đơn giá thuê mặt bằng cho 1 trạm ở nội thành TP (các tỉnh còn lại)
6 | Đơn giá thuê mặt bằng cho 1 trạm ở ngoại thành TP (các tỉnh còn lại)

## TH CPXL (hidden)
BẢNG TỔNG HỢP DỰ TOÁN CHI PHÍ XÂY DỰNG
CÔNG TRÌNH : XÂY DỰNG HẠ TẦNG CHO CÁC NHÀ MẠNG THUÊ
TÊN TỈNH
MÃ TỈNH
STT | Khoản mục chi phí | Ký hiệu | Tên các dạng điển hình |  | Hệ số | Thành tiền
I | CHI PHÍ CAPEX
1 | Chi phí Móng cột | MC |  |  |  | 0
| + Theo đơn giá trực tiếp |  | Bảng dự toán hạng mục
2 | Chi phí móng nhà | MN
| + Theo đơn giá trực tiếp |  | Bảng dự toán hạng mục
3 | Chi phí Sản xuất cột + bu lông móng, bản đệm | SXC
| + Theo đơn giá trực tiếp |  | Bảng dự toán hạng mục
4 | Chi phí SX, cung cấp nhà, phòng máy | SXPM
| + Theo đơn giá trực tiếp |  | Bảng dự toán hạng mục
5 | Chi phí tiếp địa | TĐ
| + Theo đơn giá trực tiếp |  | Bảng dự toán hạng mục
6 | Chi phí điện AC | Điện AC
| + Theo đơn giá trực tiếp |  | Bảng dự toán hạng mục
7 | Chi phí lắp dựng cột | LDC
| + Theo đơn giá trực tiếp |  | Bảng dự toán hạng mục
8 | Chi phí lắp nhà lắp ghép các loại | NLG
| + Theo đơn giá trực tiếp |  | Bảng dự toán hạng mục
9 | Chi phí vận chuyển thủ công phần móng cột (Chi nhánh tự mua) | VCTC móng cột
| + Theo đơn giá trực tiếp |  | Bảng dự toán hạng mục
10 | Chi phí vận chuyển cơ giới phần móng cột (Chi nhánh tự mua) | VCCG móng cột
| + Theo đơn giá trực tiếp |  | Bảng dự toán hạng mục
11 | Chi phí vận chuyển thủ công phần móng nhà lắp ghép (Chi nhánh tự mua) | VCTC móng nhà LG
| + Theo đơn giá trực tiếp |  | Bảng dự toán hạng mục
12 | Chi phí vận chuyển cơ giới phần móng nhà lắp ghép (Chi nhánh tự mua) | VCCG móng nhà LG
| + Theo đơn giá trực tiếp |  | Bảng dự toán hạng mục
13 | Chi phí vận chuyển thủ công phần điện AC (Chi nhánh tự mua) | VCTC điện AC
| + Theo đơn giá trực tiếp |  | Bảng dự toán hạng mục
14 | Chi phí vận chuyển cơ giới phần điện AC (Chi nhánh tự mua) | VCCG điện AC
| + Theo đơn giá trực tiếp |  | Bảng dự toán hạng mục
15 | Chi phí vận chuyển thủ công phần (Cột + Bu lông móng + nhà lắp ghép ( Công ty cấp) | VCTC (cột + Bu lông móng + nhà lắp ghép)
| + Theo đơn giá trực tiếp |  | Bảng dự toán hạng mục
16 | Chi phí vận chuyển cơ giới phần Cột + Bu lông móng + nhà lắp ghép ( Công ty cấp) | VCCG (cột + Bu lông móng + nhà lắp ghép)
| + Theo đơn giá trực tiếp |  | Bảng dự toán hạng mục
| Cộng chi phí trực tiếp | T | VL + NC + M |  |  | 0
II | CHI PHÍ CHUNG | C | T x 3,7% |  | 3,7% | 0
III | THU NHẬP CHỊU THUẾ TÍNH TRƯỚC | TL | (T+C) x 5,5% |  | 5,5% | 0
| Chi phí xây dựng trước thuế | G | (T+C+TL) |  |  | 0
IV | THUẾ GIÁ TRỊ GIA TĂNG | GTGT | G x 10% | 10% | 10% | 0
V | Chi phí xây dựng sau thuế | Gxd | G+GTGT |  |  | 0
| LÀM TRÒN |  |  |  |  | 0

## Đầu vào
PHỤ LỤC 2. BẢNG TRA VÀ MẪU ĐỀ XUẤT VỊ TRÍ TRIỂN KHAI CHO THUÊ
| TỔNG CÔNG TY CP CÔNG TRÌNH VIETTEL | [7 empty] | CỘNG HÒA XÃ HỘI CHỦ NGHĨA VIỆT NAM |  |  |  |  | Chú ý ô chọn:
| 0 | [7 empty] | Độc lập - Tự do - Hạnh phúc | [5 empty] | Nhập thông tin
Lựa chọn loại hạng mục trong danh mục đối với từng loại trạm
ĐỀ XUẤT TRIỂN KHAI TRẠM CHO THUÊ
| Kính gửi: | - Phó Tổng Giám đốc
|  | - Trung tâm Xây dựng & Đầu tư hạ tầng | [12 empty] | 10
15
Theo khảo sát thực tế và tình hình tại địa bàn cũng như quy hoạch mạng lưới của các nhà mạng, CNKT nhận thấy trạm sau đây có đủ điều kiện triển khai để TCT triển khai xây lắp trạm và cho thuê lại với các thông tin như sau:
[14 empty] | Nhóm tỉnh | Nhóm 2 | Đồng bằng
| 1. Mã tỉnh | CBG |  | Long: |  | #N/A |  |  |  |  | 3. Loại cột: Cột tự đứng 18m (3 đốt 600x600) |  |  |  |  | Miền núi
|  |  |  | Lat: | [9 empty] | Địa hình | Đồng bằng | Trung du
| 4. Đảm bảo số nhà mạng thuê |  |  |  |  | MNO 1 | Mã MNO1 |  | MNO 2 | Mã MNO2 |  | MNO 3 | Mã MNO3 |  |  | Trên mái
|  |  | 1 | 1 |  | Viettel | CBG0418-11 |  | Mobi |  |  | Vina |  | Vị trí | Dưới đất | Dưới đất
Quận
| 5. Loại trạm | [6 empty] | Đảm bảo điều kiện pháp lý đất đai | [5 empty] | Địa điểm cụ thể | Thành phố | Thành phố
|  |  |  | Thiết kế mới |  |  |  |  | Có thể thuê được, không vướng kiện | [6 empty] | Thị xã
|  |  | X | Di dời tự nhiên |  |  |  |  | Chi phí thuê dự kiến (VNĐ/Tháng): ……….. |  |  |  |  | Loại trạm | Trạm RRU | Thị trấn - Huyện
|  |  |  | Khác: …….. |  |  |  |  | Ghi chú khác | [6 empty] | Xã - Huyện
| 6. Triển khai nguồn |  |  | Không nguồn | [11 empty] | Trạm BTS
| 7. Chi phí dự kiến | [14 empty] | Trạm RRU
| 8. Lựa chọn thời gian khấu hao |  |  | 15 | [11 empty] | Trạm Small cell
| 9. Lựa chọn chào giá, tự điền giá thuê |  |  | Tự nhập giá thuê
| STT | Hạng mục | Loại hạng mục |  |  |  | Đơn vị | Đơn giá |  | Số lượng | Thành tiền |  | Ghi chú
| I | Hạ tầng nhà trạm
| 1 | Xin phép | Chi phí xin cấp phép Quy hoạch & Xây dựng |  |  |  | Đồng/trạm |  | 15000000 | 0 | 0
| 2 | Xây dựng nhà trạm | Cột tự đứng 18m (3 đốt 600x600) |  |  |  | Đồng/trạm |  | 77344114.726 | 1 | 77344114.726
| 3 | Xây dựng hệ thống tiếp địa | TH tiếp địa cột anten sử dụng 12 cọc thép L63x5) |  |  |  | Đồng/trạm |  | 34075777.65 | 1 | 34075777.65 |  |  |  | TH tiếp địa cho cột anten Monopole, cột ngụy trang lồng đèn, cánh sen
| 4 | Kéo hệ thống điện AC | Thi công kéo điện hạ thế 1 pha KC 400m |  |  |  | Đồng/trạm |  | 77789326.95 | 1 | 77789326.95
| 5 | Xây dựng phòng máy | Cung cấp Phòng máy cải tạo, ngăn vách kính (tạm tính 18 m2) |  |  |  | Đồng/trạm |  | 29006992.8 | 1 | 29006992.8
| 6 | Hạ tầng nguồn DC trạm Macro | 0 |  |  |  | Đồng/trạm |  | 0 | 0 | 0
| 7 | Chi phí khác | Chi phí vật tư và nhân công lắp đặt điều hòa,…. |  |  |  | Đồng/trạm |  | 13000000 | 1 | 13000000
| 8 | TỔNG CHI PHÍ XÂY DỰNG (Gxd) | [8 empty] | 231216212.126 |  | 231216212.126
| II | Đơn giá thuê vị trí xây dựng
| 1 | Đơn giá thuê mặt bằng thực tế |  |  |  |  | Đồng/trạm/thg | 1000000 |  | 1 | 1000000
| 2 | Đơn giá thuê mặt bằng theo tờ trình 1477 |  |  |  |  | Đồng/trạm/thg | 2500000 | [5 empty] | Nhóm 2Thành phốDưới đấtTrạm RRU
| III | Kết quả tính toán theo giả định được TGĐ phê duyệt
| 1 | NPV
| 2 | IRR
| 3 | Thời gian hoàn vốn
| 4 | LN/DT
5
Đánh giá:
Kính trình Phó Tổng Giám đốc xem xét phê duyệt cho CNKT thực hiện triển khai đầu tư.
|  | 0 |  |  | TTXD&ĐTHT | [5 empty] | P. TỔNG GIÁM ĐỐC

## Hiệu quả
|  |  |  | 29.62% | 209797392.2049 | Nội dung |  | Giá trị | Thời gian khấu hao (Năm) | Loại trạm | CP vận hành trạm
TT | Nội dung | Đơn vị tính | Dự án 945 | Dự án 728 | TMĐT | Tổng mức đầu tư |  | 62148482.7542 |  | Macro | 207800
I | Giả định chung |  |  |  |  | Hạ tầng cột - nhà trạm |  | 62148482.7542 | 7 | RRU (<24m) | 90000
1 | - Vốn tự có | Đồng | 40% | 40% | 24859393.1017 | Hạ tầng nguồn |  | 0 |  | RRU (>=24m) | 207800
2 | - Vốn vay ngân hàng | Đồng | 60% | 60% | 37289089.6525 | Tủ nguồn và hệ thống làm mát |  | 0 | 7 | SMC | 90000
4 | - Chi phí vốn chủ sở hữu | % | 16.41% | 15.28% |  | Rectifier 3000W |  | 0 | 7
5 | - Chi phí vốn vay (Lãi vay) | % | 8% | 8% |  | Battery Lithium |  | 0 | 4
6 | - Thuế suất Thuế TNDN | % | 20% | 20% |  | Máy phát điện dầu 8kVA/12KVA |  | 0 | 7
7 | Thời gian khấu hao | Năm |  |  |  | ATS |  | 0 | 7
9 | Thời gian trả nợ vay | Năm | 6 | 6 |  | Giám sát điều khiển |  | 0 | 7
[6 empty] | Hệ thống phụ trợ khác |  | 0 | 7
[6 empty] | Công lắp đặt hệ thống nguồn |  | 0 | 7
TT | KHOẢN MỤC | THỜI GIAN TRẢ NỢ
|  | 1 | 2 | 3 | 4 | 5 | 6 | 7 | 8 | 9 | 10 | 11 | 12 | 13 | 14 | 15
1 | Dư nợ đầu kỳ | 37289089.6525 | 31074241.3771 | 24859393.1017 | 18644544.8263 | 12429696.5508 | 6214848.2754 |  |  |  | 0 | 0 | 0 | 0 | 0 | 0
2 | Nợ phát sinh trong kỳ | 0 | 0 | 0 | 0 | 0 | 0 |  |  |  | 0 | 0 | 0 | 0 | 0 | 0
3 | Nợ gốc trả trong kỳ | 6214848.2754 | 6214848.2754 | 6214848.2754 | 6214848.2754 | 6214848.2754 | 6214848.2754 |  |  |  | 0 | 0 | 0 | 0 | 0 | 0
4 | Lãi vay trả trong kỳ | 2983127.1722 | 2485939.3102 | 1988751.4481 | 1491563.5861 | 994375.7241 | 497187.862 |  |  |  | 0 | 0 | 0 | 0 | 0 | 0
5 | Tổng mức trả nợ mỗi kỳ | 9197975.4476 | 8700787.5856 | 8203599.7236 | 7706411.8615 | 7209223.9995 | 6712036.1375 |  |  |  | 0 | 0 | 0 | 0 | 0 | 0
6 | Dư nợ cuối kỳ | 31074241.3771 | 24859393.1017 | 18644544.8263 | 12429696.5508 | 6214848.2754 | 0 |  |  |  | 0 | 0 | 0 | 0 | 0 | 0
DỰ ÁN 1: DÒNG TIỀN, HIỆU QUẢ DỰ ÁN
Đơn vị : Triệu đồng
TT | Khoản mục | THỜI GIAN TRẢ NỢ 1: Tổng; THỜI GIAN TRẢ NỢ 2: Năm đầu tư; THỜI GIAN TRẢ NỢ 3: Năm vận hành khai thác
|  |  | 0 | 1 | 2 | 3 | 4 | 5 | 6 | 7 | 8 | 9 | 10 | 11 | 12 | 13 | 14 | 15
|  |  | Năm | 1 | 2 | 3 | 4 | 5 | 6 | 7 | 8 | 9 | 10 | 11 | 12 | 13 | 14 | 15
I | Doanh Thu (B) | 778751974.2999 | 0 | 51916798.2867 | 51916798.2867 | 51916798.2867 | 51916798.2867 | 51916798.2867 | 51916798.2867 | 51916798.2867 | 51916798.2867 | 51916798.2867 | 51916798.2867 | 51916798.2867 | 51916798.2867 | 51916798.2867 | 51916798.2867 | 51916798.2867
II | Chi phí (C) | 377815594.6752 | 0 | 31599892.9726 | 31102705.1106 | 30605517.2485 | 30108329.3865 | 29611141.5245 | 29713953.6624 | 29216765.8004 | 20338411.1212 | 20338411.1212 | 20338411.1212 | 20968411.1212 | 20968411.1212 | 20968411.1212 | 20968411.1212 | 20968411.1212 | 846233.308
1 | Chi phí vận hành (OPEX) | 305226166.8183 | 0 | 19738411.1212 | 19738411.1212 | 19738411.1212 | 19738411.1212 | 19738411.1212 | 20338411.1212 | 20338411.1212 | 20338411.1212 | 20338411.1212 | 20338411.1212 | 20968411.1212 | 20968411.1212 | 20968411.1212 | 20968411.1212 | 20968411.1212 | 577483.8349
1.1 | Chi phí di dời trạm | 0 | 0 | 0 | 0 | 0 | 0 | 0 | 0 | 0 | 0 | 0 | 0 | 0 | 0 | 0 | 0 | 0 | 600
1.2 | Chi phí VHKT | 74808000 | 0 | 4987200 | 4987200 | 4987200 | 4987200 | 4987200 | 4987200 | 4987200 | 4987200 | 4987200 | 4987200 | 4987200 | 4987200 | 4987200 | 4987200 | 4987200 | 123954.5713
1.3 | Chi phí thuê đất (sau 5 năm tăng 5% giá thuê) | 189150000 | 0 | 12000000 | 12000000 | 12000000 | 12000000 | 12000000 | 12600000 | 12600000 | 12600000 | 12600000 | 12600000 | 13230000 | 13230000 | 13230000 | 13230000 | 13230000 | 381364.23
1.4 | Chi phí quản lý | 38937598.715 | 0 | 2595839.9143 | 2595839.9143 | 2595839.9143 | 2595839.9143 | 2595839.9143 | 2595839.9143 | 2595839.9143 | 2595839.9143 | 2595839.9143 | 2595839.9143 | 2595839.9143 | 2595839.9143 | 2595839.9143 | 2595839.9143 | 2595839.9143 | 50271.1794
1.5 | Chi phí bảo trì bảo dưỡng (0,25% * (CPXD+TB)) | 2330568.1033 | 0 | 155371.2069 | 155371.2069 | 155371.2069 | 155371.2069 | 155371.2069 | 155371.2069 | 155371.2069 | 155371.2069 | 155371.2069 | 155371.2069 | 155371.2069 | 155371.2069 | 155371.2069 | 155371.2069 | 155371.2069 | 6723.5622
2 | Khấu hao | 62148482.7542 | 0 | 8878354.6792 | 8878354.6792 | 8878354.6792 | 8878354.6792 | 8878354.6792 | 8878354.6792 | 8878354.6792 | 0 | 0 | 0 | 0 | 0 | 0 | 0 | 0 | 222147.8947
3 | Lãi vay | 10440945.1027 | 0 | 2983127.1722 | 2485939.3102 | 1988751.4481 | 1491563.5861 | 994375.7241 | 497187.862 | 0 | 0 | 0 | 0 | 0 | 0 | 0 | 0 | 0 | 46601.5785
III | LỢI NHUẬN TRƯỚC THUẾ | 400936379.6247 | 0 | 20316905.3141 | 20814093.1761 | 21311281.0381 | 21808468.9002 | 22305656.7622 | 22202844.6242 | 22700032.4863 | 31578387.1654 | 31578387.1654 | 31578387.1654 | 30948387.1654 | 30948387.1654 | 30948387.1654 | 30948387.1654 | 30948387.1654
| Thu nhập tính thuế | 400936379.6247 | 0 | 20316905.3141 | 20814093.1761 | 21311281.0381 | 21808468.9002 | 22305656.7622 | 22202844.6242 | 22700032.4863 | 31578387.1654 | 31578387.1654 | 31578387.1654 | 30948387.1654 | 30948387.1654 | 30948387.1654 | 30948387.1654 | 30948387.1654
| Thuế TNDN | 80187275.9249 | 0 | 4063381.0628 | 4162818.6352 | 4262256.2076 | 4361693.78 | 4461131.3524 | 4440568.9248 | 4540006.4973 | 6315677.4331 | 6315677.4331 | 6315677.4331 | 6189677.4331 | 6189677.4331 | 6189677.4331 | 6189677.4331 | 6189677.4331
IV | LỢI NHUẬN SAU THUẾ | 320749103.6998 | 320749103.6998 | 16253524.2512 | 16651274.5409 | 17049024.8305 | 17446775.1201 | 17844525.4098 | 17762275.6994 | 18160025.989 | 25262709.7324 | 25262709.7324 | 25262709.7324 | 24758709.7324 | 24758709.7324 | 24758709.7324 | 24758709.7324 | 24758709.7324
| Lợi nhuận sau thuế chiết khấu | 189000677.5692 | 97091556.0248 | 14099464.4677 | 12530189.2091 | 11129220.9527 | 9879511.2139 | 8765574.2142 | 7568835.2064 | 6712773.3263 | 8100662.2041 | 7027091.3032 | 6095799.4469 | 5182434.4804 | 4495612.7473 | 3899814.6624 | 3382976.9725 | 2934635.1524
V | CHỈ TIÊU SINH LỜI
| Tỷ suất LNST/DT | #DIV/0! | 320749103.6998 | 812676213% | 555042485% | 426225621% | 348935502% | 297408757% | 253746796% | 227000325% | 280696775% | 252627097% | 229660998% | 206322581% | 190451613% | 176847927% | 165058065% | #REF!
| Tỷ suất LN/VCSH | 12.9025 | #DIV/0! | Năm vận hành khai thác 1 1: #DIV/0!
| Tỷ suất LN/VDT | 5.161 | #DIV/0!
V | DÒNG TIỀN
| Tổng mức đầu tư | 100% | 62148482.7542 | Năm vận hành khai thác 6 6: 0; Năm vận hành khai thác 10 10: 0; Năm vận hành khai thác 11 11: 0
| Hạ tầng nhà trạm |  | 62148482.7542
| Nguồn |  | 0
| Vốn tự có | 40% | 24859393.1017
| Vốn vay | 60% | 37289089.6525
| Tỷ suất chiết khấu r năm (WACC) |  | 10.91%
| Chi phí Vốn CSH |  | 15.28%
| Chi phí Vốn vay |  | 8%
1 | Quan điểm Tổng đầu tư (TIP)
| Hệ số chiết khấu 1/(1+r)^t | r=WACC | 1 | 0.90163 | 0.81294 | 0.73297 | 0.66087 | 0.59586 | 0.53725 | 0.4844 | 0.43675 | 0.39379 | 0.35505 | 0.32013 | 0.28864 | 0.26024 | 0.23464 | 0.21156
LNST+KH+Lãi *(1-thuế) | Dòng tiền ròng |  | -62148482.7542 | 27518380.6682 | 27518380.6682 | 27518380.6682 | 27518380.6682 | 27518380.6682 | 27038380.6682 | 27038380.6682 | 25262709.7324 | 25262709.7324 | 25262709.7324 | 24758709.7324 | 24758709.7324 | 24758709.7324 | 24758709.7324 | 24758709.7324
| Dòng tiền luỹ kế toàn bộ dự án |  | -62148482.7542 | 27518380.6682 | 55036761.3364 | 82555142.0046 | 110073522.6728 | 137591903.341 | 164630284.0091 | 191668664.6773 | 216931374.4097 | 242194084.142 | 267456793.8744 | 292215503.6068 | 316974213.3391 | 341732923.0715 | 366491632.8038 | 391250342.5362
| Dòng tiền ròng chiết khấu |  | -62148482.7542 | 24811451.3283 | 22370797.3386 | 20170225.7133 | 18186120.0192 | 16397186.9256 | 14526348.0747 | 13097419.5967 | 11033525.1613 | 9948178.8489 | 8969595.9327 | 7925930.3213 | 7146272.0416 | 6443307.2235 | 5809491.6811 | 5238023.3352
| Lũy kế dòng tiền chiết khấu |  | -62148482.7542 | -37337031.426 | -14966234.0873 | 5203991.626 | 23390111.6452 | 39787298.5708 | 54313646.6455 | 67411066.2421 | 78444591.4035 | 88392770.2524 | 97362366.1851 | 105288296.5064 | 112434568.5479 | 118877875.7714 | 124687367.4525 | 129925390.7877
| Giá trị hiện tại ròng NPV |  | 129925390.7877
| Suất thu hồi nội tại IRR |  | 43.73%
| Thời gian thu hồi vốn |  | 2.2584 | 2.2584 | 0 | 0 | 0 | 0 | 0 | 0 | 0 | 0 | 0 | 0 | 0 | 0 | 0 | 0
| Thời gian thu hồi vốn (chiết khấu) |  | 2.742 | 1 | 1 | 0.742 | 0 | 0 | 0 | 0 | 0 | 0 | 0 | 0 | 0 | 0 | 0 | 0
2 | Quan điểm Vốn Chủ sở hữu (EPV)
| Hệ số chiết khấu 1/(1+r)^t | r= Re | 1 | 0.86747 | 0.75251 | 0.65278 | 0.56627 | 0.49122 | 0.42612 | 0.36965 | 0.32066 | 0.27816 | 0.2413 | 0.20932 | 0.18158 | 0.15751 | 0.13664 | 0.11853
| Chi phí trả gốc vay |  |  | 6214848.2754 | 6214848.2754 | 6214848.2754 | 6214848.2754 | 6214848.2754 | 6214848.2754 | 0 | 0 | 0 | 0 | 0 | 0 | 0 | 0 | 0
LNST+KH-Trả gốc | Dòng tiền ròng |  | -24859393.1017 | 18917030.655 | 19314780.9446 | 19712531.2343 | 20110281.5239 | 20508031.8135 | 20425782.1031 | 27038380.6682 | 25262709.7324 | 25262709.7324 | 25262709.7324 | 24758709.7324 | 24758709.7324 | 24758709.7324 | 24758709.7324 | 24758709.7324
| Dòng tiền luỹ kế toàn bộ dự án |  | -24859393.1017 | -5942362.4467 | 13372418.4979 | 33084949.7322 | 53195231.2561 | 73703263.0696 | 94129045.1727 | 121167425.8409 | 146430135.5733 | 171692845.3056 | 196955555.038 | 221714264.7703 | 246472974.5027 | 271231684.235 | 295990393.9674 | 320749103.6998
| Dòng tiền ròng chiết khấu |  | -24859393.1017 | 16409979.6101 | 14534494.5922 | 12867898.1832 | 11387763.6676 | 10073939.8062 | 8703804.6992 | 9994617.8847 | 8100662.2041 | 7027091.3032 | 6095799.4469 | 5182434.4804 | 4495612.7473 | 3899814.6624 | 3382976.9725 | 2934635.1524
| Lũy kế dòng tiền chiết khấu |  | -24859393.1017 | -8449413.4916 | 6085081.1006 | 18952979.2838 | 30340742.9514 | 40414682.7576 | 49118487.4568 | 59113105.3415 | 67213767.5456 | 74240858.8488 | 80336658.2957 | 85519092.7761 | 90014705.5233 | 93914520.1858 | 97297497.1582 | 100232132.3106
| Giá trị hiện tại ròng NPV |  | 100232132.3106
| Suất thu hồi nội tại IRR |  | 78.59%
| Thời gian thu hồi vốn |  | 1.3077 | 1 | 0.30766 | 0 | 0 | 0 | 0 | 0 | 0 | 0 | 0 | 0 | 0 | 0 | 0 | 0
| Thời gian thu hồi vốn (chiết khấu) |  | 1.5813 | 1 | 0.58134 | 0 | 0 | 0 | 0 | 0 | 0 | 0 | 0 | 0 | 0 | 0 | 0 | 0

## Gui VTNet
STT | KV | Tỉnh | Mã trạm (VTN) | Mã trạm (VCC) | Địa chỉ | Loại trạm | Mái/ Đất | Độ cao cột | Loại cột | Móng co | Loại nhà | Tiếp địa | Điện CNKT | Số cột điện | Vận chuyển bộ | Thuê Acquy | Gía thuê MB thực tế | Giá thuê MB Theo định mức | Capex cột | Capex Tiếp địa | Capex AC | Capex phòng máy | Tổng Capex HT | VCC chào giá thuê hạ tầng | VCC chào giá thuê nguồn Accqui | Tổng cộng (Chưa VAT) | Ghi chú | Ngày gửi | Hoàn thành | Người lập | Capex HT VCC | NPV | IRR | Tgian HV | LNST/DT | Kết luận
1 | KV2 | BTN | BTN0154-11 | CTBTN0065 | Khu A…. | trạm BTS | Dưới đất | 42 | Cột tự đứng 18m (dưới đất)- Tự đứng 3 đốt 600 | 4 | Cung cấp Phòng máy cải tạo, ngăn vách kính (tạm tính 18 m2) | Tiếp địa 12 cọc | 100 | 4 | 50 | Không nguồn | 1000000 | 2500000 | 77344114.726 | 34075777.65 | 77789326.95 | 29006992.8 | 218216212.126 | 4326399.8572 | 0 | 4326399.8572 | Chi phí vật tư và nhân công lắp đặt điều hòa,…. |  | 2021-06-28 | TinhNM | 62148482.7542 | 100232132.3106 | 78.59% | 1.3077 | 41.19% | HIỆU QUẢ
Formulas:
Hoàn thành = IF([Tổng Capex HT]<>0,TODAY(),)
Note on B3: Tuyendd1: Lấy từ D13_Template tram
Note on C3: Tuyendd1: Lấy từ C13_Template tram
Note on D3: Tuyendd1: H16_Template tram
Note on E3: Tuyendd1: Lấy từ I16_Template tram
Note on F3: Tuyendd1: Lấy từ H17_Template tram
Note on G3: Tuyendd1: Lấy từ Q20_Template tram
Note on H3: Tuyendd1: Lấy từ Q16_Template tram
Note on I3: Tuyendd1: Lấy từ H13_Template tram
Note on J3: Tuyendd1: Lấy từ D30_Template tram
Note on K3: Tuyendd1: Lấy từ J13_Template tram
Note on L3: Tuyendd1: Lấy từ D33_Template tram
Note on M3: Tuyendd1: Lấy từ D34_Template tram
Note on N3: Tuyendd1: Lấy từ H14_Template tram
Note on O3: Tuyendd1: Lấy từ L14_Template tram
Note on P3: Tuyendd1: Lấy từ N14_Template tram
Note on Q3: Tuyendd1: Lấy từ E22_Template tram
Note on R3: Tuyendd1: Lấy từ I84_Template tram
Note on S3: Tuyendd1: Lấy từ I85_Template tram
Note on T3: Tuyendd1: Lấy từ L30_Đầu vào
Note on U3: Tuyendd1: Lấy từ L31_Đầu vào
Note on V3: Tuyendd1: Lấy từ L32_Đầu vào
Note on W3: Tuyendd1: Lấy từ L33_Đầu vào
Note on X3: Tuyendd1: Lấy từ I14_Chào giá
Note on Y3: Tuyendd1: Lấy từ J29_Template tram
Note on Z3: Tuyendd1: Lấy từ J30_Chào giá
Note on AA3: Tuyendd1: Lấy từ J31_chào giá
Note on AB3: Tuyendd1: Lấy điều kiện từ D42_Template tram
Note on AC3: Tuyendd1:
Note on AD3: Tuyendd1: Ngày import
Note on AE3: Tuyendd1: User Import
Note on AF3: Tuyendd1: Lấy từ I3_Hiệu quả
Note on AG3: Tuyendd1: Lấy từ E87_ Template tram
Note on AH3: Tuyendd1: Lấy từ E88_ Template tram
Note on AI3: Tuyendd1: Lấy từ E89_ Template tram
Note on AJ3: Tuyendd1: Lấy từ E90_ Template tram
Note on AK3: Tuyendd1: Lấy từC92_ Template tram

## Khấu hao (hidden)
Bảng 5. 1: Giá trị và phân nhóm TS khấu hao
| STT | Hạng mục | Thời gian KH (năm) | Tuổi thọ thực tế | Giá trị đầu tư | Phân nhóm tài sản năm KH | Gía trị tài sản
| I | Tổng mức đầu tư |  |  | 62148482.7542
| 1 | Hạ tầng nhà trạm, xây lắp | 7 | 15 | 62148482.7542 | KH 4 năm | 0
| 2 | Hạ tầng nguồn |  |  | 0 | KH 7 năm | 62148482.7542
| - | Tủ nguồn và hệ thống làm mát | 7 | 10 | 0 | KH 10 năm | 0
| - | Rectifier 3000W | 7 | 10 | 0
| - | Battery Lithium | 4 | 5 | 0
| - | Máy phát điện dầu 8kVA/12KVA | 7 | 10 | 0
| - | ATS | 7 | 10 | 0
| - | Giám sát điều khiển | 7 | 10 | 0
| - | Hệ thống phụ trợ khác | 7 | 10 | 0
|  | Công lắp đặt hệ thống nguồn | 7 | 10 | 0
|  | Các chi phí khác theo tỷ lệ | 7 | 10 | 0
Bảng 5.2 Bảng tính khấu hao | [15 empty] | Đơn vị : Triệu đồng
|  | Năm | 1 | 2 | 3 | 4 | 5 | 6 | 7 | 8 | 9 | 10 | 11 | 12 | 13 | 14 | 15
|  | Khấu hao | 8878354.6792 | 8878354.6792 | 8878354.6792 | 8878354.6792 | 8878354.6792 | 8878354.6792 | 8878354.6792 | 0 | 0 | 0 | 0 | 0 | 0 | 0 | 0
|  | TS KH 4 | 0 | 0 | 0 | 0 |  | 0 | 0 | 0 | 0 |  | 0 | 0 | 0 | 0
|  | TS KH 7 | 1: 8878354.6792; 2: 8878354.6792; 3: 8878354.6792; 4: 8878354.6792; 5: 8878354.6792; 6: 8878354.6792; 7: 8878354.6792
|  | TS KH 10 | 0 | 0 | 0 | 0 | 0 | 0 | 0 | 0 | 0 | 0

## Capex_VCC cũ (hidden)
|  |  | Lô 1 | [6 empty] | Lô 2 | [8 empty] | Lô 3 |  |  |  | Lô 4 |  |  | Lô 5 | Lô 8 | Lô 9 |  | Lô 10 | Lô 11 |  | Lô 12 | [5 empty] | Lô 13 | [8 empty] | Lô 14 | [5 empty] | Lô 15
| Nội dung chi phí Capex | 1 | DBN | LCU | LCI | PTO | SLA | LSN | HBH | YBI | HGG | CBG | BKN | TQG | TNN | VPC | BGG | BNH | HYN | HDG | HPG | QNH | HNM | TBH | NDH | HNI- ngoại thành | HNI- Nội thành | NBH | THA | NAN | QBH | HTH | QTI | TTH | DNG | KTM | QNI | BDH | QNM | GLI | DLK | PYN | KHA | DCN | LDG | NTN | BTN | BPC | DNI | VTU | TNH | BDG | HCM | DTP | LAN | TGG | BTE | VLG | TVH | CTO | HUG | KGG | AGG | BLU | CMU | STG
I | Chi phí xây dựng trạm | 2 | Nhóm 2 | Nhóm 2 | Nhóm 2 | Nhóm 3 | Nhóm 2 | Nhóm 2 | Nhóm 2 | Nhóm 2 | Nhóm 2 | Nhóm 2 | Nhóm 2 | Nhóm 2 | Nhóm 3 | Nhóm 3 | Nhóm 2 | Nhóm 4 | Nhóm 4 | Nhóm 4 | Nhóm 9 | Nhóm 3 | Nhóm 3 | Nhóm 4 | Nhóm 4 | Nhóm 1 | Nhóm 1 | Nhóm 4 | Nhóm 5 | Nhóm 5 | Nhóm 5 | Nhóm 5 | Nhóm 5 | Nhóm 5 | Nhóm 9 | Nhóm 6 | Nhóm 6 | Nhóm 6 | Nhóm 6 | Nhóm 6 | Nhóm 6 | Nhóm 7 | Nhóm 7 | Nhóm 6 | Nhóm 7 | Nhóm 7 | Nhóm 7 | Nhóm 7 | Nhóm 9 | Nhóm 9 | Nhóm 6 | Nhóm 9 | Nhóm 1 | Nhóm 8 | Nhóm 9 | Nhóm 8 | Nhóm 8 | Nhóm 8 | Nhóm 8 | Nhóm 8 | Nhóm 8 | Nhóm 8 | Nhóm 8 | Nhóm 8 | Nhóm 8 | Nhóm 8
I | Móng cột (giá trị trước VAT) | 3
A | Móng Cột dây co dưới đất | 4
1 | Cột dây co 42m (dưới đất) - 3 co (đất cấp 2) | 5 |  | 0 | 0 | 0 | 0 | 0 | 0 | [18 empty] | Lô 13 GLI: 0; Lô 13 DLK: 0; Lô 13 PYN: 0; Lô 13 KHA: 0; Lô 13 DCN: 0; Lô 13 LDG: 0; Lô 13 NTN: 0; Lô 13 BTN: 0
2 | Cột dây co 42m (dưới đất) - 3 co (đất cấp 3) | 6 | 51035600.694 | 51035600.694 | 51035600.694 | 51035600.694 | 51035600.694 | 51035600.694 | 51035600.694 | 49449944.9792 | 49449944.9792 | 49449944.9792 | 49449944.9792 | 49449944.9792 | 49449944.9792 | 49449944.9792 | 49449944.9792 | 49449944.9792 | 50553302.4656 | 50553302.4656 | 50553302.4656 | 50553302.4656 | 51014305.6989 | 51014305.6989 | 51014305.6989 | 50761078.0741 | 49766521.6908 | 48914925.0579 | 48914925.0579 | 50567728.0164 | 50180257.4959 | 50180257.4959 | 51909898.9354 | 51909898.9354 | 51909898.9354 | 51909898.9354 | 51909898.9354 | 51909898.9354 | 52270510.959 | 52270510.959 | 52270510.959 | 52270510.959 | 52270510.959 | 52270510.959 | 52270510.959 | 52270510.959 | 52270510.959 | 51170860.6337 | 51170860.6337 | 51170860.6337 | 51170860.6337 | 51170860.6337 | 51170860.6337 | 53533298.1444 | 53533298.1444 | 53533298.1444 | 53533298.1444 | 53533298.1444 | 53533298.1444 | 53533298.1444 | 53533298.1444 | 53533298.1444 | 53533298.1444 | 53533298.1444 | 53533298.1444 | 53533298.1444
3 | Cột dây co 36m (dưới đất) - 3 co (đất cấp 2) | 7 |  | 0 | 0 | 0 | 0 | 0 | 0 |  | 0 | 0 | 0 | 0 | 0 | 0 | 0 | 0 | [5 empty] | 0 | 0 |  |  | Lô 9 THA: 0; Lô 11 HTH: 0; Lô 12 TTH: 0; Lô 12 DNG: 0; Lô 12 KTM: 0; Lô 12 QNI: 0; Lô 12 BDH: 0; Lô 13 GLI: 0; Lô 13 DLK: 0; Lô 13 PYN: 0; Lô 13 KHA: 0; Lô 13 DCN: 0; Lô 13 LDG: 0; Lô 13 NTN: 0; Lô 13 BTN: 0
4 | Cột dây co 36m (dưới đất) - 3 co (đất cấp 3) | 8 | 43378309.9804 | 43378309.9804 | 43378309.9804 | 43378309.9804 | 43378309.9804 | 43378309.9804 | 43378309.9804 | 41985551.1636 | 41985551.1636 | 41985551.1636 | 41985551.1636 | 41985551.1636 | 41985551.1636 | 41985551.1636 | 41985551.1636 | 41985551.1636 | 42973394.2314 | 42973394.2314 | 42973394.2314 | 42973394.2314 | 43416717.1574 | 43416717.1574 | 43416717.1574 | 41803548.6098 | 42223880.9629 | 41623747.308 | 41623747.308 | 43120252.7882 | 42743834.9215 | 42743834.9215 | 44159783.1283 | 44159783.1283 | 44159783.1283 | 44159783.1283 | 44159783.1283 | 44159783.1283 | 44484803.2248 | 44484803.2248 | 44484803.2248 | 44484803.2248 | 44484803.2248 | 44484803.2248 | 44484803.2248 | 44484803.2248 | 44484803.2248 | 43563564.7708 | 43563564.7708 | 43563564.7708 | 43563564.7708 | 43563564.7708 | 43563564.7708 | 45642128.7997 | 45642128.7997 | 45642128.7997 | 45642128.7997 | 45642128.7997 | 45642128.7997 | 45642128.7997 | 45642128.7997 | 45642128.7997 | 45642128.7997 | 45642128.7997 | 45642128.7997 | 45642128.7997
5 | Cột dây co 42m (dưới đất) - 4 co (đất cấp 2) | 9 |  | 0 | 0 | 0 | 0 | 0 | 0 |  | 0 | 0 | 0 | 0 | 0 | 0 | 0 | 0 |  | 0 | 0 | 0 |  | 0 | 0 |  |  |  | 0 |  |  | 0 |  | 0 | 0 | 0 | 0 | 0 |  | 0 | 0 | 0 | 0 | 0 | 0 | 0 | 0 |  | 0 | 0 | 0 | 0 | 0 |  | 0 | 0 | 0 | 0 | 0 | 0 | 0 | 0 | 0 | 0 | 0 | 0
6 | Cột dây co 48m (dưới đất) | 10 | 73183921 | 73183921 | 73183921 | 73183921 | 73183921 | 73183921 | 73183921 | 73183921 | 73183921 | 73183921 | 73183921 | 73183921 | 73183921 | 73183921 | 73183921 | 73183921 | 73183921 | 73183921 | 73183921 | 73183921 | 73183921 | 73183921 | 73183921 | 73183921 | 73183921 | 73183921 | 73183921 | 73183921 | 73183921 | 73183921 | 73183921 | 73183921 | 73183921 | 73183921 | 73183921 | 73183921 | 73183921 | 73183921 | 73183921 | 73183921 | 73183921 | 73183921 | 73183921 | 73183921 | 73183921 | 73183921 | 73183921 | 73183921 | 73183921 | 73183921 | 73183921 | 73183921 | 73183921 | 73183921 | 73183921 | 73183921 | 73183921 | 73183921 | 73183921 | 73183921 | 73183921 | 73183921 | 73183921 | 73183921
7 | Cột dây co 54m (dưới đất) | 11 | 81985268 | 81985268 | 81985268 | 81985268 | 81985268 | 81985268 | 81985268 | 81985268 | 81985268 | 81985268 | 81985268 | 81985268 | 81985268 | 81985268 | 81985268 | 81985268 | 81985268 | 81985268 | 81985268 | 81985268 | 81985268 | 81985268 | 81985268 | 81985268 | 81985268 | 81985268 | 81985268 | 81985268 | 81985268 | 81985268 | 81985268 | 81985268 | 81985268 | 81985268 | 81985268 | 81985268 | 81985268 | 81985268 | 81985268 | 81985268 | 81985268 | 81985268 | 81985268 | 81985268 | 81985268 | 81985268 | 81985268 | 81985268 | 81985268 | 81985268 | 81985268 | 81985268 | 81985268 | 81985268 | 81985268 | 81985268 | 81985268 | 81985268 | 81985268 | 81985268 | 81985268 | 81985268 | 81985268 | 81985268
8 | Cột dây co 60m (dưới đất) | 12 | 98304707 | 98304707 | 98304707 | 98304707 | 98304707 | 98304707 | 98304707 | 98304707 | 98304707 | 98304707 | 98304707 | 98304707 | 98304707 | 98304707 | 98304707 | 98304707 | 98304707 | 98304707 | 98304707 | 98304707 | 98304707 | 98304707 | 98304707 | 98304707 | 98304707 | 98304707 | 98304707 | 98304707 | 98304707 | 98304707 | 98304707 | 98304707 | 98304707 | 98304707 | 98304707 | 98304707 | 98304707 | 98304707 | 98304707 | 98304707 | 98304707 | 98304707 | 98304707 | 98304707 | 98304707 | 98304707 | 98304707 | 98304707 | 98304707 | 98304707 | 98304707 | 98304707 | 98304707 | 98304707 | 98304707 | 98304707 | 98304707 | 98304707 | 98304707 | 98304707 | 98304707 | 98304707 | 98304707 | 98304707
8 | Cột dây co 48m (dưới đất) - 4 co | 13 | 73183921 | 73183921 | 73183921 | 73183921 | 73183921 | 73183921 | 73183921 | 73183921 | 73183921 | 73183921 | 73183921 | 73183921 | 73183921 | 73183921 | 73183921 | 73183921 | 73183921 | 73183921 | 73183921 | 73183921 | 73183921 | 73183921 | 73183921 | 73183921 | 73183921 | 73183921 | 73183921 | 73183921 | 73183921 | 73183921 | 73183921 | 73183921 | 73183921 | 73183921 | 73183921 | 73183921 | 73183921 | 73183921 | 73183921 | 73183921 | 73183921 | 73183921 | 73183921 | 73183921 | 73183921 | 73183921 | 73183921 | 73183921 | 73183921 | 73183921 | 73183921 | 73183921 | 73183921 | 73183921 | 73183921 | 73183921 | 73183921 | 73183921 | 73183921 | 73183921 | 73183921 | 73183921 | 73183921 | 73183921
6 | Cột dây co 42m (dưới đất) - 4 co (đất cấp 3) | 14 | 66312320.8093 | 66312320.8093 | 66312320.8093 | 66312320.8093 | 66312320.8093 | 66312320.8093 | 66312320.8093 | 64204699.4959 | 64204699.4959 | 64204699.4959 | 64204699.4959 | 64204699.4959 | 64204699.4959 | 64204699.4959 | 64204699.4959 | 64204699.4959 | 65707246.0652 | 65707246.0652 | 65707246.0652 | 65707246.0652 | 66359044.2912 | 66359044.2912 | 66359044.2912 | 65938788.3938 | 64590129.0131 | 63690196.061 | 63690196.061 | 65898548.434 | 65330470.7609 | 65330470.7609 | 67499187.6235 | 67499187.6235 | 67499187.6235 | 67499187.6235 | 67499187.6235 | 67499187.6235 | 67965861.968 | 67965861.968 | 67965861.968 | 67965861.968 | 67965861.968 | 67965861.968 | 67965861.968 | 67965861.968 | 67965861.968 | 66591365.3129 | 66591365.3129 | 66591365.3129 | 66591365.3129 | 66591365.3129 | 66591365.3129 | 69650100.6397 | 69650100.6397 | 69650100.6397 | 69650100.6397 | 69650100.6397 | 69650100.6397 | 69650100.6397 | 69650100.6397 | 69650100.6397 | 69650100.6397 | 69650100.6397 | 69650100.6397 | 69650100.6397
7 | Cột dây co 36m (dưới đất) - 4 co (đất cấp 2) | 15 |  | 0 | 0 | 0 | 0 | 0 | 0 |  | 0 | 0 | 0 | 0 | 0 | 0 | 0 | 0 |  | 0 | 0 | 0 |  | 0 | 0 |  |  |  | 0 |  |  | 0 |  | 0 | 0 | 0 | 0 | 0 |  | 0 | 0 | 0 | 0 | 0 | 0 | 0 | 0 |  | 0 | 0 | 0 | 0 | 0 |  | 0 | 0 | 0 | 0 | 0 | 0 | 0 | 0 | 0 | 0 | 0 | 0
8 | Cột dây co 36m (dưới đất) - 4 co (đất cấp 3) | 16 | 55063970.4704 | 55063970.4704 | 55063970.4704 | 55063970.4704 | 55063970.4704 | 55063970.4704 | 55063970.4704 | 53264841.683 | 53264841.683 | 53264841.683 | 53264841.683 | 53264841.683 | 53264841.683 | 53264841.683 | 53264841.683 | 53264841.683 | 54550986.9359 | 54550986.9359 | 54550986.9359 | 54550986.9359 | 55117816.3295 | 55117816.3295 | 55117816.3295 | 53071399.8139 | 53593006.7541 | 52865025.8132 | 52865025.8132 | 54749933.6725 | 54257766.3079 | 54257766.3079 | 56073566.5403 | 56073566.5403 | 56073566.5403 | 56073566.5403 | 56073566.5403 | 56073566.5403 | 56473024.8411 | 56473024.8411 | 56473024.8411 | 56473024.8411 | 56473024.8411 | 56473024.8411 | 56473024.8411 | 56473024.8411 | 56473024.8411 | 55319019.2297 | 55319019.2297 | 55319019.2297 | 55319019.2297 | 55319019.2297 | 55319019.2297 | 57915819.4311 | 57915819.4311 | 57915819.4311 | 57915819.4311 | 57915819.4311 | 57915819.4311 | 57915819.4311 | 57915819.4311 | 57915819.4311 | 57915819.4311 | 57915819.4311 | 57915819.4311 | 57915819.4311
9 | Cột tự đứng 18m (dưới đất)- Tự đứng 3 đốt 600 | 17 | 15339348 | 15339348 | 15339348 | 15339348 | 15339348 | 15339348 | 15339348 | 15339348 | 15339348 | 15339348 | 15339348 | 15339348 | 15339348 | 15339348 | 15339348 | 15339348 | 15339348 | 15339348 | 15339348 | 15339348 | 15339348 | 15339348 | 15339348 | 15339348 | 15339348 | 15339348 | 15339348 | 15339348 | 15339348 | 15339348 | 15339348 | 15339348 | 15339348 | 15339348 | 15339348 | 15339348 | 15339348 | 15339348 | 15339348 | 15339348 | 15339348 | 15339348 | 15339348 | 15339348 | 15339348 | 15339348 | 15339348 | 15339348 | 15339348 | 15339348 | 15339348 | 32339348 | 32339348 | 32339348 | 32339348 | 32339348 | 32339348 | 32339348 | 32339348 | 32339348 | 32339348 | 32339348 | 32339348 | 32339348
10 | Cột dây co 24m (dưới đất)- 3 co 4 đốt 600 | 18 | 23952989 | 23952989 | 23952989 | 23952989 | 23952989 | 23952989 | 23952989 | 23952989 | 23952989 | 23952989 | 23952989 | 23952989 | 23952989 | 23952989 | 23952989 | 23952989 | 23952989 | 23952989 | 23952989 | 23952989 | 23952989 | 23952989 | 23952989 | 23952989 | 23952989 | 23952989 | 23952989 | 23952989 | 23952989 | 23952989 | 23952989 | 23952989 | 23952989 | 23952989 | 23952989 | 23952989 | 23952989 | 23952989 | 23952989 | 23952989 | 23952989 | 23952989 | 23952989 | 23952989 | 23952989 | 23952989 | 23952989 | 23952989 | 23952989 | 23952989 | 23952989 | 33952989 | 33952989 | 33952989 | 33952989 | 33952989 | 33952989 | 33952989 | 33952989 | 33952989 | 33952989 | 33952989 | 33952989 | 33952989
11 | Cột tự đứng 18m (dưới đất)- Tự đứng thanh giằng | 19 | 22450661 | 22450661 | 22450661 | 22450661 | 22450661 | 22450661 | 22450661 | 22450661 | 22450661 | 22450661 | 22450661 | 22450661 | 22450661 | 22450661 | 22450661 | 22450661 | 22450661 | 22450661 | 22450661 | 22450661 | 22450661 | 22450661 | 22450661 | 22450661 | 22450661 | 22450661 | 22450661 | 22450661 | 22450661 | 22450661 | 22450661 | 22450661 | 22450661 | 22450661 | 22450661 | 22450661 | 22450661 | 22450661 | 22450661 | 22450661 | 22450661 | 22450661 | 22450661 | 22450661 | 22450661 | 22450661 | 22450661 | 22450661 | 22450661 | 22450661 | 22450661 | 32450661 | 32450661 | 32450661 | 32450661 | 32450661 | 32450661 | 32450661 | 32450661 | 32450661 | 32450661 | 32450661 | 32450661 | 32450661
B | Móng Cột dây co trên mái | 20 |  | 0 | 0 | 0 | 0 | 0 | 0 |  | 0 | 0 | 0 | 0 | 0 | 0 | 0 | 0 |  | 0 | 0 | 0 |  | 0 | 0 |  |  |  | 0 |  |  | 0 |  | 0 | 0 | 0 | 0 | 0 |  | 0 | 0 | 0 | 0 | 0 | 0 | 0 | 0 |  | 0 | 0 | 0 | 0 | 0 |  | 0 | 0 | 0 | 0 | 0 | 0 | 0 | 0 | 0 | 0 | 0 | 0
1 | Cột dây co 15m (4 co) | 21 | 10260750.3015 | 10260750.3015 | 10260750.3015 | 10260750.3015 | 10260750.3015 | 10260750.3015 | 10260750.3015 | 9026939.1747 | 9026939.1747 | 9026939.1747 | 9026939.1747 | 9026939.1747 | 9026939.1747 | 9026939.1747 | 9026939.1747 | 9026939.1747 | 9230839.5691 | 9230839.5691 | 9230839.5691 | 9230839.5691 | 9279334.837 | 9279334.837 | 9279334.837 | 9081960.0813 | 9102206.673 | 9147970.4907 | 9147970.4907 | 9217544.2452 | 9200124.379 | 9200124.379 | 9417180.7657 | 9417180.7657 | 9417180.7657 | 9417180.7657 | 9417180.7657 | 9417180.7657 | 9516310.4447 | 9516310.4447 | 9516310.4447 | 9516310.4447 | 9516310.4447 | 9516310.4447 | 9516310.4447 | 9516310.4447 | 9516310.4447 | 10666037.634 | 10666037.634 | 10666037.634 | 10666037.634 | 10666037.634 | 10666037.634 | 11603567.7802 | 11603567.7802 | 11603567.7802 | 11603567.7802 | 11603567.7802 | 11603567.7802 | 11603567.7802 | 11603567.7802 | 11603567.7802 | 11603567.7802 | 11603567.7802 | 11603567.7802 | 11603567.7802
2 | Cột dây co 18m (4 co) | 22 | 10260750.3015 | 10260750.3015 | 10260750.3015 | 10260750.3015 | 10260750.3015 | 10260750.3015 | 10260750.3015 | 9026939.1747 | 9026939.1747 | 9026939.1747 | 9026939.1747 | 9026939.1747 | 9026939.1747 | 9026939.1747 | 9026939.1747 | 9026939.1747 | 9230839.5691 | 9230839.5691 | 9230839.5691 | 9230839.5691 | 9279334.837 | 9279334.837 | 9279334.837 | 9081960.0813 | 9102206.673 | 9147970.4907 | 9147970.4907 | 9217544.2452 | 9200124.379 | 9200124.379 | 9417180.7657 | 9417180.7657 | 9417180.7657 | 9417180.7657 | 9417180.7657 | 9417180.7657 | 9516310.4447 | 9516310.4447 | 9516310.4447 | 9516310.4447 | 9516310.4447 | 9516310.4447 | 9516310.4447 | 9516310.4447 | 9516310.4447 | 10666037.634 | 10666037.634 | 10666037.634 | 10666037.634 | 10666037.634 | 10666037.634 | 11603567.7802 | 11603567.7802 | 11603567.7802 | 11603567.7802 | 11603567.7802 | 11603567.7802 | 11603567.7802 | 11603567.7802 | 11603567.7802 | 11603567.7802 | 11603567.7802 | 11603567.7802 | 11603567.7802
3 | Cột cóc 3m (03 cột) | 23 | 630247.4318 | 630247.4318 | 630247.4318 | 630247.4318 | 630247.4318 | 630247.4318 | 630247.4318 | 600264.299 | 600264.299 | 600264.299 | 600264.299 | 600264.299 | 600264.299 | 600264.299 | 600264.299 | 600264.299 | 622523.5193 | 622523.5193 | 622523.5193 | 622523.5193 | 656918.286 | 656918.286 | 656918.286 | 580068.6026 | 584927.7846 | 622666.6971 | 622666.6971 | 693428.8124 | 674782.2734 | 674782.2734 | 652673.4343 | 652673.4343 | 652673.4343 | 652673.4343 | 652673.4343 | 652673.4343 | 675841.8372 | 675841.8372 | 675841.8372 | 675841.8372 | 675841.8372 | 675841.8372 | 675841.8372 | 675841.8372 | 675841.8372 | 666089.2681 | 666089.2681 | 666089.2681 | 666089.2681 | 666089.2681 | 666089.2681 | 749024.0375 | 749024.0375 | 749024.0375 | 749024.0375 | 749024.0375 | 749024.0375 | 749024.0375 | 749024.0375 | 749024.0375 | 749024.0375 | 749024.0375 | 749024.0375 | 749024.0375
4 | Cột cóc 5m (03 cột) | 24 | 630247.4318 | 630247.4318 | 630247.4318 | 630247.4318 | 630247.4318 | 630247.4318 | 630247.4318 | 600264.299 | 600264.299 | 600264.299 | 600264.299 | 600264.299 | 600264.299 | 600264.299 | 600264.299 | 600264.299 | 622523.5193 | 622523.5193 | 622523.5193 | 622523.5193 | 656918.286 | 656918.286 | 656918.286 | 580068.6026 | 584927.7846 | 622666.6971 | 622666.6971 | 693428.8124 | 674782.2734 | 674782.2734 | 652673.4343 | 652673.4343 | 652673.4343 | 652673.4343 | 652673.4343 | 652673.4343 | 675841.8372 | 675841.8372 | 675841.8372 | 675841.8372 | 675841.8372 | 675841.8372 | 675841.8372 | 675841.8372 | 675841.8372 | 666089.2681 | 666089.2681 | 666089.2681 | 666089.2681 | 666089.2681 | 666089.2681 | 749024.0375 | 749024.0375 | 749024.0375 | 749024.0375 | 749024.0375 | 749024.0375 | 749024.0375 | 749024.0375 | 749024.0375 | 749024.0375 | 749024.0375 | 749024.0375 | 749024.0375
5 | Cột Hapulico 9m | 25 | 12127240.633 | 12127240.633 | 12127240.633 | 12127240.633 | 12127240.633 | 12127240.633 | 12127240.633 | 11767885.9965 | 11767885.9965 | 11767885.9965 | 11767885.9965 | 11767885.9965 | 11767885.9965 | 11767885.9965 | 11767885.9965 | 11767885.9965 | 12241264.3609 | 12241264.3609 | 12241264.3609 | 12241264.3609 | 12365540.0548 | 12365540.0548 | 12365540.0548 | 11948130.7165 | 11993483.0818 | 12053622.3427 | 12053622.3427 | 12159518.479 | 12216010.3953 | 12216010.3953 | 12458937.2979 | 12458937.2979 | 12458937.2979 | 12458937.2979 | 12458937.2979 | 12458937.2979 | 12638693.0156 | 12638693.0156 | 12638693.0156 | 12638693.0156 | 12638693.0156 | 12638693.0156 | 12638693.0156 | 12638693.0156 | 12638693.0156 | 12418731.7887 | 12418731.7887 | 12418731.7887 | 12418731.7887 | 12418731.7887 | 12418731.7887 | 12732550.6363 | 12732550.6363 | 12732550.6363 | 12732550.6363 | 12732550.6363 | 12732550.6363 | 12732550.6363 | 12732550.6363 | 12732550.6363 | 12732550.6363 | 12732550.6363 | 12732550.6363 | 12732550.6363
6 | Cột ngụy trang dạng khung quây, biển quảng cáo | 26 | 0 | 0 | 0 | 0 | 0 | 0 | 0 |  | 0 | 0 | 0 | 0 | 0 | 0 | 0 | 0 |  | 0 | 0 | 0 |  | 0 | 0 |  |  |  | 0 |  |  | 0 |  | 0 | 0 | 0 | 0 | 0 | [10 empty] | 0 | 0 | 0 | 0 | 0 |  | 0 | 0 | 0 | 0 | 0 | 0 | 0 | 0 | 0 | 0 | 0 | 0
7 | Cột ngụy trang bồn nước loại cao 4m | 27 | 1374044.9315 | 1374044.9315 | 1374044.9315 | 1374044.9315 | 1374044.9315 | 1374044.9315 | 1374044.9315 | 1374044.9315 | 1374044.9315 | 1374044.9315 | 1374044.9315 | 1374044.9315 | 1374044.9315 | 1374044.9315 | 1374044.9315 | 1374044.9315 | 1389534.5203 | 1389534.5203 | 1389534.5203 | 1389534.5203 | 1433658.6779 | 1433658.6779 | 1433658.6779 | 1310457.4072 | 1333313.5596 | 1338268.653 | 1338268.653 | 1470048.2555 | 1451737.3638 | 1451737.3638 | 1439931.5989 | 1439931.5989 | 1439931.5989 | 1439931.5989 | 1439931.5989 | 1439931.5989 | 1485434.5713 | 1485434.5713 | 1485434.5713 | 1485434.5713 | 1485434.5713 | 1485434.5713 | 1485434.5713 | 1485434.5713 | 1485434.5713 | 1436441.9171 | 1436441.9171 | 1436441.9171 | 1436441.9171 | 1436441.9171 | 1436441.9171 | 1618251.0551 | 1618251.0551 | 1618251.0551 | 1618251.0551 | 1618251.0551 | 1618251.0551 | 1618251.0551 | 1618251.0551 | 1618251.0551 | 1618251.0551 | 1618251.0551 | 1618251.0551 | 1618251.0551
8 | Cột ngụy trang bồn nước loại cao 6m | 28 | 1374044.9315 | 1374044.9315 | 1374044.9315 | 1374044.9315 | 1374044.9315 | 1374044.9315 | 1374044.9315 | 1374044.9315 | 1374044.9315 | 1374044.9315 | 1374044.9315 | 1374044.9315 | 1374044.9315 | 1374044.9315 | 1374044.9315 | 1374044.9315 | 1389534.5203 | 1389534.5203 | 1389534.5203 | 1389534.5203 | 1433658.6779 | 1433658.6779 | 1433658.6779 | 1310457.4072 | 1333313.5596 | 1338268.653 | 1338268.653 | 1470048.2555 | 1451737.3638 | 1451737.3638 | 1439931.5989 | 1439931.5989 | 1439931.5989 | 1439931.5989 | 1439931.5989 | 1439931.5989 | 1485434.5713 | 1485434.5713 | 1485434.5713 | 1485434.5713 | 1485434.5713 | 1485434.5713 | 1485434.5713 | 1485434.5713 | 1485434.5713 | 1436441.9171 | 1436441.9171 | 1436441.9171 | 1436441.9171 | 1436441.9171 | 1436441.9171 | 1618251.0551 | 1618251.0551 | 1618251.0551 | 1618251.0551 | 1618251.0551 | 1618251.0551 | 1618251.0551 | 1618251.0551 | 1618251.0551 | 1618251.0551 | 1618251.0551 | 1618251.0551 | 1618251.0551
C | Móng Cột Monopole + thân thiện | 29 |  | 0 | 0 | 0 | 0 | 0 | 0 |  | 0 | 0 | 0 | 0 | 0 | 0 | 0 | 0 |  | 0 | 0 | 0 |  | 0 | 0 |  |  |  | 0 |  |  | 0 |  | 0 | 0 | 0 | 0 | 0 | [10 empty] | 0 | 0 | 0 | 0 | 0 |  | 0 | 0 | 0 | 0 | 0 | 0 | 0 | 0 | 0 | 0 | 0 | 0
1 | Monopole 22m đất cấp 3 | 30 | 15932127.2875 | 15932127.2875 | 15932127.2875 | 15932127.2875 | 15932127.2875 | 15932127.2875 | 15932127.2875 | 15705035.1286 | 15705035.1286 | 15705035.1286 | 15705035.1286 | 15705035.1286 | 15705035.1286 | 15705035.1286 | 15705035.1286 | 15705035.1286 | 15705035.1286 | 15705035.1286 | 15705035.1286 | 15705035.1286 | 15816842.5046 | 15816842.5046 | 15816842.5046 | 15393138.2128 | 15576611.2704 | 15081530.235 | 15081530.235 | 15575529.3436 |  | 0 | 16169882.7385 | 16169882.7385 | 16169882.7385 | 16169882.7385 | 16169882.7385 | 16169882.7385 | 16318762.0577 | 16318762.0577 | 16318762.0577 | 16318762.0577 | 16318762.0577 | 16318762.0577 | 16318762.0577 | 16318762.0577 | 16318762.0577 | 16265555.5071 | 16265555.5071 | 16265555.5071 | 16265555.5071 | 16265555.5071 | 16265555.5071 | 16265555.5071 | 16265555.5071 | 16265555.5071 | 16265555.5071 | 16265555.5071 | 16265555.5071 | 16265555.5071 | 16265555.5071 | 16265555.5071 | 16265555.5071 | 16265555.5071 | 16265555.5071 | 16265555.5071
2 | Monopole 36m, đất cấp 3 | 31 | 58339647.9313 | 58339647.9313 | 58339647.9313 | 58339647.9313 | 58339647.9313 | 58339647.9313 | 58339647.9313 | 56451789.3575 | 56451789.3575 | 56451789.3575 | 56451789.3575 | 56451789.3575 | 56451789.3575 | 56451789.3575 | 56451789.3575 | 56451789.3575 | 55240956.2436 | 55240956.2436 | 55240956.2436 | 55240956.2436 | 55321549.1975 | 55321549.1975 | 55321549.1975 | 54425505.8475 | 55182376.7475 | 52961325.6947 | 52961325.6947 | 54590980.5934 |  | 0 | 55803546.6083 | 55803546.6083 | 55803546.6083 | 55803546.6083 | 55803546.6083 | 55803546.6083 | 57897182.5618 | 57897182.5618 | 57897182.5618 | 57897182.5618 | 57897182.5618 | 57897182.5618 | 57897182.5618 | 57897182.5618 | 57897182.5618 | 56866454.6102 | 56866454.6102 | 56866454.6102 | 56866454.6102 | 56866454.6102 | 56866454.6102 | 58574654.8208 | 58574654.8208 | 58574654.8208 | 58574654.8208 | 58574654.8208 | 58574654.8208 | 58574654.8208 | 58574654.8208 | 58574654.8208 | 58574654.8208 | 58574654.8208 | 58574654.8208 | 58574654.8208
3 | Cột Cây thông 25m, đất cấp 3 | 32 | 38538707.1115 | 38538707.1115 | 38538707.1115 | 38538707.1115 | 38538707.1115 | 38538707.1115 | 38538707.1115 | 36596758.6285 | 36596758.6285 | 36596758.6285 | 36596758.6285 | 36596758.6285 | 36596758.6285 | 36596758.6285 | 36596758.6285 | 36596758.6285 | 34638591.6943 | 34638591.6943 | 34638591.6943 | 34638591.6943 | 34687899.5588 | 34687899.5588 | 34687899.5588 | 33306334.2736 | 34138860.6659 | 32911159.5189 | 32911159.5189 | 34290329.2527 | 35385716.8321 | 35385716.8321 | 34144682.426 | 34144682.426 | 34144682.426 | 34144682.426 | 34144682.426 | 34144682.426 | 36329385.4743 | 36329385.4743 | 36329385.4743 | 36329385.4743 | 36329385.4743 | 36329385.4743 | 36329385.4743 | 36329385.4743 | 36329385.4743 | 38072732.7959 | 38072732.7959 | 38072732.7959 | 38072732.7959 | 38072732.7959 | 38072732.7959 | 36443496.554 | 36443496.554 | 36443496.554 | 36443496.554 | 36443496.554 | 36443496.554 | 36443496.554 | 36443496.554 | 36443496.554 | 36443496.554 | 36443496.554 | 36443496.554 | 36443496.554
4 | Cột Cây dừa 25m, đất cấp 3 | 33 | 38538707.1115 | 38538707.1115 | 38538707.1115 | 38538707.1115 | 38538707.1115 | 38538707.1115 | 38538707.1115 | 36596758.6285 | 36596758.6285 | 36596758.6285 | 36596758.6285 | 36596758.6285 | 36596758.6285 | 36596758.6285 | 36596758.6285 | 36596758.6285 | 34638591.6943 | 34638591.6943 | 34638591.6943 | 34638591.6943 | 34687899.5588 | 34687899.5588 | 34687899.5588 | 33306334.2736 | 34138860.6659 | 32911159.5189 | 32911159.5189 | 34290329.2527 | 35385716.8321 | 35385716.8321 | 34144682.426 | 34144682.426 | 34144682.426 | 34144682.426 | 34144682.426 | 34144682.426 | 36329385.4743 | 36329385.4743 | 36329385.4743 | 36329385.4743 | 36329385.4743 | 36329385.4743 | 36329385.4743 | 36329385.4743 | 36329385.4743 | 38072732.7959 | 38072732.7959 | 38072732.7959 | 38072732.7959 | 38072732.7959 | 38072732.7959 | 36443496.554 | 36443496.554 | 36443496.554 | 36443496.554 | 36443496.554 | 36443496.554 | 36443496.554 | 36443496.554 | 36443496.554 | 36443496.554 | 36443496.554 | 36443496.554 | 36443496.554
5 | Cột Cây thông 30m, đất cấp 3 | 34 | 45743782.771 | 45743782.771 | 45743782.771 | 45743782.771 | 45743782.771 | 45743782.771 | 45743782.771 | 43500576.0355 | 43500576.0355 | 43500576.0355 | 43500576.0355 | 43500576.0355 | 43500576.0355 | 43500576.0355 | 43500576.0355 | 43500576.0355 | 41332243.2583 | 41332243.2583 | 41332243.2583 | 41332243.2583 | 41378847.2454 | 41378847.2454 | 41378847.2454 | 39753901.3784 | 40759860.418 | 39103097.9403 | 39103097.9403 | 40827450.3693 | 42028417.4113 | 42028417.4113 | 40910071.9552 | 40910071.9552 | 40910071.9552 | 40910071.9552 | 40910071.9552 | 40910071.9552 | 43415942.5397 | 43415942.5397 | 43415942.5397 | 43415942.5397 | 43415942.5397 | 43415942.5397 | 43415942.5397 | 43415942.5397 | 43415942.5397 | 45052232.9692 | 45052232.9692 | 45052232.9692 | 45052232.9692 | 45052232.9692 | 45052232.9692 | 43709762.837 | 43709762.837 | 43709762.837 | 43709762.837 | 43709762.837 | 43709762.837 | 43709762.837 | 43709762.837 | 43709762.837 | 43709762.837 | 43709762.837 | 43709762.837 | 43709762.837
6 | Cột Cây dừa 30m, đất cấp 3 | 35 | 45743782.771 | 45743782.771 | 45743782.771 | 45743782.771 | 45743782.771 | 45743782.771 | 45743782.771 | 43500576.0355 | 43500576.0355 | 43500576.0355 | 43500576.0355 | 43500576.0355 | 43500576.0355 | 43500576.0355 | 43500576.0355 | 43500576.0355 | 41332243.2583 | 41332243.2583 | 41332243.2583 | 41332243.2583 | 41378847.2454 | 41378847.2454 | 41378847.2454 | 39753901.3784 | 40759860.418 | 39103097.9403 | 39103097.9403 | 40827450.3693 | 42028417.4113 | 42028417.4113 | 40910071.9552 | 40910071.9552 | 40910071.9552 | 40910071.9552 | 40910071.9552 | 40910071.9552 | 43415942.5397 | 43415942.5397 | 43415942.5397 | 43415942.5397 | 43415942.5397 | 43415942.5397 | 43415942.5397 | 43415942.5397 | 43415942.5397 | 45052232.9692 | 45052232.9692 | 45052232.9692 | 45052232.9692 | 45052232.9692 | 45052232.9692 | 43709762.837 | 43709762.837 | 43709762.837 | 43709762.837 | 43709762.837 | 43709762.837 | 43709762.837 | 43709762.837 | 43709762.837 | 43709762.837 | 43709762.837 | 43709762.837 | 43709762.837
7 | Cột thân thiện lồng đèn 25m, đất cấp 3 | 36 | 38538707.1115 | 38538707.1115 | 38538707.1115 | 38538707.1115 | 38538707.1115 | 38538707.1115 | 38538707.1115 | 36596758.6285 | 36596758.6285 | 36596758.6285 | 36596758.6285 | 36596758.6285 | 36596758.6285 | 36596758.6285 | 36596758.6285 | 36596758.6285 | 34638591.6943 | 34638591.6943 | 34638591.6943 | 34638591.6943 | 34687899.5588 | 34687899.5588 | 34687899.5588 | 33306334.2736 | 34138860.6659 | 32911159.5189 | 32911159.5189 | 34290329.2527 | 35385716.8321 | 35385716.8321 | 34144682.426 | 34144682.426 | 34144682.426 | 34144682.426 | 34144682.426 | 34144682.426 | 36329385.4743 | 36329385.4743 | 36329385.4743 | 36329385.4743 | 36329385.4743 | 36329385.4743 | 36329385.4743 | 36329385.4743 | 36329385.4743 | 38072732.7959 | 38072732.7959 | 38072732.7959 | 38072732.7959 | 38072732.7959 | 38072732.7959 | 36443496.554 | 36443496.554 | 36443496.554 | 36443496.554 | 36443496.554 | 36443496.554 | 36443496.554 | 36443496.554 | 36443496.554 | 36443496.554 | 36443496.554 | 36443496.554 | 36443496.554
8 | Cột thân thiện lồng đèn 28m, đất cấp 3 | 37 | 39798211.3512 | 39798211.3512 | 39798211.3512 | 39798211.3512 | 39798211.3512 | 39798211.3512 | 39798211.3512 | 39650793.6574 | 39650793.6574 | 39650793.6574 | 39650793.6574 | 39650793.6574 | 39650793.6574 | 39650793.6574 | 39650793.6574 | 39650793.6574 | 39366240.0644 | 39366240.0644 | 39366240.0644 | 39366240.0644 | 39484204.0242 | 39484204.0242 | 39484204.0242 | 37417500.2602 | 38273917.0526 | 37394922.2108 | 37394922.2108 | 38900598.1669 | 39798211.3512 | 39798211.3512 | 39603612.604 | 39603612.604 | 39603612.604 | 39603612.604 | 39603612.604 | 39603612.604 | 40208857.3728 | 40208857.3728 | 40208857.3728 | 40208857.3728 | 40208857.3728 | 40208857.3728 | 40208857.3728 | 40208857.3728 | 40208857.3728 | 41805187.5414 | 41805187.5414 | 41805187.5414 | 41805187.5414 | 41805187.5414 | 41805187.5414 | 40755137.0039 | 40755137.0039 | 40755137.0039 | 40755137.0039 | 40755137.0039 | 40755137.0039 | 40755137.0039 | 40755137.0039 | 40755137.0039 | 40755137.0039 | 40755137.0039 | 40755137.0039 | 40755137.0039
9 | Cột thân thiện cánh sen 25m, đất cấp 3 | 38 | 38538707.1115 | 38538707.1115 | 38538707.1115 | 38538707.1115 | 38538707.1115 | 38538707.1115 | 38538707.1115 | 36596758.6285 | 36596758.6285 | 36596758.6285 | 36596758.6285 | 36596758.6285 | 36596758.6285 | 36596758.6285 | 36596758.6285 | 36596758.6285 | 34638591.6943 | 34638591.6943 | 34638591.6943 | 34638591.6943 | 34687899.5588 | 34687899.5588 | 34687899.5588 | 33306334.2736 | 34138860.6659 | 32911159.5189 | 32911159.5189 | 34290329.2527 | 35385716.8321 | 35385716.8321 | 34144682.426 | 34144682.426 | 34144682.426 | 34144682.426 | 34144682.426 | 34144682.426 | 36329385.4743 | 36329385.4743 | 36329385.4743 | 36329385.4743 | 36329385.4743 | 36329385.4743 | 36329385.4743 | 36329385.4743 | 36329385.4743 | 38072732.7959 | 38072732.7959 | 38072732.7959 | 38072732.7959 | 38072732.7959 | 38072732.7959 | 36443496.554 | 36443496.554 | 36443496.554 | 36443496.554 | 36443496.554 | 36443496.554 | 36443496.554 | 36443496.554 | 36443496.554 | 36443496.554 | 36443496.554 | 36443496.554 | 36443496.554
10 | Cột thân thiện cánh sen 28m, đất cấp 3 | 39 | 39798211.3512 | 39798211.3512 | 39798211.3512 | 39798211.3512 | 39798211.3512 | 39798211.3512 | 39798211.3512 | 39650793.6574 | 39650793.6574 | 39650793.6574 | 39650793.6574 | 39650793.6574 | 39650793.6574 | 39650793.6574 | 39650793.6574 | 39650793.6574 | 39366240.0644 | 39366240.0644 | 39366240.0644 | 39366240.0644 | 39484204.0242 | 39484204.0242 | 39484204.0242 | 37417500.2602 | 38273917.0526 | 37394922.2108 | 37394922.2108 | 38900598.1669 | 39798211.3512 | 39798211.3512 | 39603612.604 | 39603612.604 | 39603612.604 | 39603612.604 | 39603612.604 | 39603612.604 | 40208857.3728 | 40208857.3728 | 40208857.3728 | 40208857.3728 | 40208857.3728 | 40208857.3728 | 40208857.3728 | 40208857.3728 | 40208857.3728 | 41805187.5414 | 41805187.5414 | 41805187.5414 | 41805187.5414 | 41805187.5414 | 41805187.5414 | 40755137.0039 | 40755137.0039 | 40755137.0039 | 40755137.0039 | 40755137.0039 | 40755137.0039 | 40755137.0039 | 40755137.0039 | 40755137.0039 | 40755137.0039 | 40755137.0039 | 40755137.0039 | 40755137.0039
D | Móng cột điện lực | 40 |  | 0 | 0 | 0 | 0 | 0 | 0 |  | 0 | 0 | 0 | 0 | 0 | 0 | 0 | 0 |  | 0 | 0 | 0 |  | 0 | 0 |  |  |  | 0 |  |  | 0 |  | 0 | 0 | 0 | 0 | 0 |  | 0 | 0 | 0 | 0 | 0 | 0 | 0 | 0 |  | 0 | 0 | 0 | 0 | 0 |  | 0 | 0 | 0 | 0 | 0 | 0 | 0 | 0 | 0 | 0 | 0 | 0
1 | Móng cột BG (TC) 6m/D78 dày 3,5 mm mạ kẽm | 41 | 522837.7324 | 522837.7324 | 522837.7324 | 522837.7324 | 522837.7324 | 522837.7324 | 522837.7324 | 522837.7324 | 522837.7324 | 522837.7324 | 522837.7324 | 522837.7324 | 522837.7324 | 522837.7324 | 522837.7324 | 522837.7324 | 522837.7324 | 522837.7324 | 522837.7324 | 522837.7324 | 522837.7324 | 522837.7324 | 522837.7324 | 522837.7324 | 522837.7324 | 522837.7324 | 522837.7324 | 522837.7324 | 522837.7324 | 522837.7324 | 522837.7324 | 522837.7324 | 522837.7324 | 522837.7324 | 522837.7324 | 522837.7324 | 522837.7324 | 522837.7324 | 522837.7324 | 522837.7324 | 522837.7324 | 522837.7324 | 522837.7324 | 522837.7324 | 522837.7324 | 522837.7324 | 522837.7324 | 522837.7324 | 522837.7324 | 522837.7324 | 522837.7324 | 522837.7324 | 522837.7324 | 522837.7324 | 522837.7324 | 522837.7324 | 522837.7324 | 522837.7324 | 522837.7324 | 522837.7324 | 522837.7324 | 522837.7324 | 522837.7324 | 522837.7324
2 | Móng cột BG (TC) 8m/D78 dày 3,5 mm mạ kẽm | 42 | 522837.7324 | 522837.7324 | 522837.7324 | 522837.7324 | 522837.7324 | 522837.7324 | 522837.7324 | 522837.7324 | 522837.7324 | 522837.7324 | 522837.7324 | 522837.7324 | 522837.7324 | 522837.7324 | 522837.7324 | 522837.7324 | 522837.7324 | 522837.7324 | 522837.7324 | 522837.7324 | 522837.7324 | 522837.7324 | 522837.7324 | 522837.7324 | 522837.7324 | 522837.7324 | 522837.7324 | 522837.7324 | 522837.7324 | 522837.7324 | 522837.7324 | 522837.7324 | 522837.7324 | 522837.7324 | 522837.7324 | 522837.7324 | 522837.7324 | 522837.7324 | 522837.7324 | 522837.7324 | 522837.7324 | 522837.7324 | 522837.7324 | 522837.7324 | 522837.7324 | 522837.7324 | 522837.7324 | 522837.7324 | 522837.7324 | 522837.7324 | 522837.7324 | 522837.7324 | 522837.7324 | 522837.7324 | 522837.7324 | 522837.7324 | 522837.7324 | 522837.7324 | 522837.7324 | 522837.7324 | 522837.7324 | 522837.7324 | 522837.7324 | 522837.7324
3 | Móng cột BG (TC) 10m/D78 dày 4 mm mạ kẽm | 43 | 522837.7324 | 522837.7324 | 522837.7324 | 522837.7324 | 522837.7324 | 522837.7324 | 522837.7324 | 522837.7324 | 522837.7324 | 522837.7324 | 522837.7324 | 522837.7324 | 522837.7324 | 522837.7324 | 522837.7324 | 522837.7324 | 522837.7324 | 522837.7324 | 522837.7324 | 522837.7324 | 522837.7324 | 522837.7324 | 522837.7324 | 522837.7324 | 522837.7324 | 522837.7324 | 522837.7324 | 522837.7324 | 522837.7324 | 522837.7324 | 522837.7324 | 522837.7324 | 522837.7324 | 522837.7324 | 522837.7324 | 522837.7324 | 522837.7324 | 522837.7324 | 522837.7324 | 522837.7324 | 522837.7324 | 522837.7324 | 522837.7324 | 522837.7324 | 522837.7324 | 522837.7324 | 522837.7324 | 522837.7324 | 522837.7324 | 522837.7324 | 522837.7324 | 522837.7324 | 522837.7324 | 522837.7324 | 522837.7324 | 522837.7324 | 522837.7324 | 522837.7324 | 522837.7324 | 522837.7324 | 522837.7324 | 522837.7324 | 522837.7324 | 522837.7324
4 | Móng cột BG (TC) 12m/D78 dày 4 mm mạ kẽm | 44 | 522837.7324 | 522837.7324 | 522837.7324 | 522837.7324 | 522837.7324 | 522837.7324 | 522837.7324 | 522837.7324 | 522837.7324 | 522837.7324 | 522837.7324 | 522837.7324 | 522837.7324 | 522837.7324 | 522837.7324 | 522837.7324 | 522837.7324 | 522837.7324 | 522837.7324 | 522837.7324 | 522837.7324 | 522837.7324 | 522837.7324 | 522837.7324 | 522837.7324 | 522837.7324 | 522837.7324 | 522837.7324 | 522837.7324 | 522837.7324 | 522837.7324 | 522837.7324 | 522837.7324 | 522837.7324 | 522837.7324 | 522837.7324 | 522837.7324 | 522837.7324 | 522837.7324 | 522837.7324 | 522837.7324 | 522837.7324 | 522837.7324 | 522837.7324 | 522837.7324 | 522837.7324 | 522837.7324 | 522837.7324 | 522837.7324 | 522837.7324 | 522837.7324 | 522837.7324 | 522837.7324 | 522837.7324 | 522837.7324 | 522837.7324 | 522837.7324 | 522837.7324 | 522837.7324 | 522837.7324 | 522837.7324 | 522837.7324 | 522837.7324 | 522837.7324
5 | Móng cột BG (TC) 14m/D121 dày 4 mm mạ kẽm | 45 | 1060915.6406 | 1060915.6406 | 1060915.6406 | 1060915.6406 | 1060915.6406 | 1060915.6406 | 1060915.6406 | 1060915.6406 | 1060915.6406 | 1060915.6406 | 1060915.6406 | 1060915.6406 | 1060915.6406 | 1060915.6406 | 1060915.6406 | 1060915.6406 | 1060915.6406 | 1060915.6406 | 1060915.6406 | 1060915.6406 | 1060915.6406 | 1060915.6406 | 1060915.6406 | 1060915.6406 | 1060915.6406 | 1060915.6406 | 1060915.6406 | 1060915.6406 | 1060915.6406 | 1060915.6406 | 1060915.6406 | 1060915.6406 | 1060915.6406 | 1060915.6406 | 1060915.6406 | 1060915.6406 | 1060915.6406 | 1060915.6406 | 1060915.6406 | 1060915.6406 | 1060915.6406 | 1060915.6406 | 1060915.6406 | 1060915.6406 | 1060915.6406 | 1060915.6406 | 1060915.6406 | 1060915.6406 | 1060915.6406 | 1060915.6406 | 1060915.6406 | 1060915.6406 | 1060915.6406 | 1060915.6406 | 1060915.6406 | 1060915.6406 | 1060915.6406 | 1060915.6406 | 1060915.6406 | 1060915.6406 | 1060915.6406 | 1060915.6406 | 1060915.6406 | 1060915.6406
6 | Móng cột BG (TC) 17m/D133 dày 4 mm mạ kẽm | 46 | 1060915.6406 | 1060915.6406 | 1060915.6406 | 1060915.6406 | 1060915.6406 | 1060915.6406 | 1060915.6406 | 1060915.6406 | 1060915.6406 | 1060915.6406 | 1060915.6406 | 1060915.6406 | 1060915.6406 | 1060915.6406 | 1060915.6406 | 1060915.6406 | 1060915.6406 | 1060915.6406 | 1060915.6406 | 1060915.6406 | 1060915.6406 | 1060915.6406 | 1060915.6406 | 1060915.6406 | 1060915.6406 | 1060915.6406 | 1060915.6406 | 1060915.6406 | 1060915.6406 | 1060915.6406 | 1060915.6406 | 1060915.6406 | 1060915.6406 | 1060915.6406 | 1060915.6406 | 1060915.6406 | 1060915.6406 | 1060915.6406 | 1060915.6406 | 1060915.6406 | 1060915.6406 | 1060915.6406 | 1060915.6406 | 1060915.6406 | 1060915.6406 | 1060915.6406 | 1060915.6406 | 1060915.6406 | 1060915.6406 | 1060915.6406 | 1060915.6406 | 1060915.6406 | 1060915.6406 | 1060915.6406 | 1060915.6406 | 1060915.6406 | 1060915.6406 | 1060915.6406 | 1060915.6406 | 1060915.6406 | 1060915.6406 | 1060915.6406 | 1060915.6406 | 1060915.6406
7 | Cột bê tông ly tâm loại 14m | 47 | 8574860.0894 | 8574860.0894 | 8574860.0894 | 8574860.0894 | 8574860.0894 | 8574860.0894 | 8574860.0894 | 8506692.8433 | 8506692.8433 | 8506692.8433 | 8506692.8433 | 8506692.8433 | 8506692.8433 | 8506692.8433 | 8506692.8433 | 8506692.8433 | 8506692.8433 | 8506692.8433 | 8506692.8433 | 8506692.8433 | 8527930.7685 | 8527930.7685 | 8527930.7685 | 8309881.9237 | 8435423.8112 | 8135472.9121 | 8135472.9121 | 8397083.2759 | 8412631.4385 | 8412631.4385 | 8575123.315 | 8575123.315 | 8575123.315 | 8575123.315 | 8575123.315 | 8575123.315 | 8663258.8211 | 8663258.8211 | 8663258.8211 | 8663258.8211 | 8663258.8211 | 8663258.8211 | 8663258.8211 | 8663258.8211 | 8663258.8211 | 8486618.4784 | 8486618.4784 | 8486618.4784 | 8486618.4784 | 8486618.4784 | 8486618.4784 | 8957843.0185 | 8957843.0185 | 8957843.0185 | 8957843.0185 | 8957843.0185 | 8957843.0185 | 8957843.0185 | 8957843.0185 | 8957843.0185 | 8957843.0185 | 8957843.0185 | 8957843.0185 | 8957843.0185
8 | Cột bê tông ly tâm loại 20m | 48 | 13582472.7591 | 13582472.7591 | 13582472.7591 | 13582472.7591 | 13582472.7591 | 13582472.7591 | 13582472.7591 | 13440171.2123 | 13440171.2123 | 13440171.2123 | 13440171.2123 | 13440171.2123 | 13440171.2123 | 13440171.2123 | 13440171.2123 | 13440171.2123 | 13440171.2123 | 13440171.2123 | 13440171.2123 | 13440171.2123 | 13466741.0087 | 13466741.0087 | 13466741.0087 | 13039495.6693 | 13301206.5553 | 12660456.6331 | 12660456.6331 | 13199766.9357 | 13248408.0642 | 13248408.0642 | 13563306.8501 | 13563306.8501 | 13563306.8501 | 13563306.8501 | 13563306.8501 | 13563306.8501 | 13750156.7005 | 13750156.7005 | 13750156.7005 | 13750156.7005 | 13750156.7005 | 13750156.7005 | 13750156.7005 | 13750156.7005 | 13750156.7005 | 13358711.941 | 13358711.941 | 13358711.941 | 13358711.941 | 13358711.941 | 13358711.941 | 14347947.1683 | 14347947.1683 | 14347947.1683 | 14347947.1683 | 14347947.1683 | 14347947.1683 | 14347947.1683 | 14347947.1683 | 14347947.1683 | 14347947.1683 | 14347947.1683 | 14347947.1683 | 14347947.1683
D | Móng Cột tự đứng thanh giằng | 49 |  | 0 | 0 | 0 | 0 | 0 | 0 |  | 0 | 0 | 0 | 0 | 0 | 0 | 0 | 0 |  | 0 | 0 | 0 |  | 0 | 0 |  |  |  | 0 |  |  | 0 |  | 0 | 0 | 0 | 0 | 0 |  | 0 | 0 | 0 | 0 | 0 | 0 | 0 | 0 |  | 0 | 0 | 0 | 0 | 0 |  | 0 | 0 | 0 | 0 | 0 | 0 | 0 | 0 | 0 | 0 | 0 | 0
1 | Cột 36m - 3 chân, đất cấp 2, vùng gió 1,2 | 50 |  | 0 | 0 | 0 | 0 | 0 | 0 |  | 0 | 0 | 0 | 0 | 0 | 0 | 0 | 0 |  | 0 | 0 | 0 |  | 0 | 0 |  |  |  | 0 |  |  | 0 |  | 0 | 0 | 0 | 0 | 0 |  | 0 | 0 | 0 | 0 | 0 | 0 | 0 | 0 |  | 0 | 0 | 0 | 0 | 0 |  | 0 | 0 | 0 | 0 | 0 | 0 | 0 | 0 | 0 | 0 | 0 | 0
2 | Cột 42m - 3 chân, đất cấp 2, vùng gió 1,2 | 51 |  | 0 | 0 | 0 | 0 | 0 | 0 |  | 0 | 0 | 0 | 0 | 0 | 0 | 0 | 0 |  | 0 | 0 | 0 |  | 0 | 0 |  |  |  | 0 |  |  | 0 |  | 0 | 0 | 0 | 0 | 0 |  | 0 | 0 | 0 | 0 | 0 | 0 | 0 | 0 |  | 0 | 0 | 0 | 0 | 0 |  | 0 | 0 | 0 | 0 | 0 | 0 | 0 | 0 | 0 | 0 | 0 | 0
2 | Cột tự đứng 45m thanh giằng | 52 | 158348527 | 158348527 | 158348527 | 158348527 | 158348527 | 158348527 | 158348527 | 158348527 | 158348527 | 158348527 | 158348527 | 158348527 | 158348527 | 158348527 | 158348527 | 158348527 | 158348527 | 158348527 | 158348527 | 158348527 | 158348527 | 158348527 | 158348527 | 158348527 | 158348527 | 158348527 | 158348527 | 158348527 | 158348527 | 158348527 | 158348527 | 158348527 | 158348527 | 158348527 | 158348527 | 158348527 | 158348527 | 158348527 | 158348527 | 158348527 | 158348527 | 158348527 | 158348527 | 158348527 | 158348527 | 158348527 | 158348527 | 158348527 | 158348527 | 158348527 | 158348527 | 158348527 | 158348527 | 158348527 | 158348527 | 158348527 | 158348527 | 158348527 | 158348527 | 158348527 | 158348527 | 158348527 | 158348527 | 158348527
3 | Cột 36m - 3 chân, đất cấp 3, vùng gió 1,2 | 53 | 124597678.0047 | 124597678.0047 | 124597678.0047 | 124597678.0047 | 124597678.0047 | 124597678.0047 | 124597678.0047 | 119013845.7988 | 119013845.7988 | 119013845.7988 | 119013845.7988 | 119013845.7988 | 119013845.7988 | 119013845.7988 | 119013845.7988 | 119013845.7988 | 117696417.8777 | 117696417.8777 | 117696417.8777 | 117696417.8777 | 117892638.9408 | 117892638.9408 | 117892638.9408 | 110462685.3402 | 113372272.8445 | 111835893.6346 | 111835893.6346 | 115931928.777 | 119797452.4769 | 119797452.4769 | 117125176.5886 | 117125176.5886 | 117125176.5886 | 117125176.5886 | 117125176.5886 | 117125176.5886 | 118866157.198 | 118866157.198 | 118866157.198 | 118866157.198 | 118866157.198 | 118866157.198 | 118866157.198 | 118866157.198 | 118866157.198 | 128098522.9014 | 128098522.9014 | 128098522.9014 | 128098522.9014 | 128098522.9014 | 128098522.9014 | 119266156.5735 | 119266156.5735 | 119266156.5735 | 119266156.5735 | 119266156.5735 | 119266156.5735 | 119266156.5735 | 119266156.5735 | 119266156.5735 | 119266156.5735 | 119266156.5735 | 119266156.5735 | 119266156.5735
3 | Cột 42m - 3 chân, đất cấp 3, vùng gió 1,2 | 54 |  | 0 | 0 | 0 | 0 | 0 | 0 |  | 0 | 0 | 0 | 0 | 0 | 0 | 0 | 0 |  | 0 | 0 | 0 |  | 0 | 0 |  |  |  | 0 |  |  | 0 |  | 0 | 0 | 0 | 0 | 0 |  | 0 | 0 | 0 | 0 | 0 | 0 | 0 | 0 |  | 0 | 0 | 0 | 0 | 0 |  | 0 | 0 | 0 | 0 | 0 | 0 | 0 | 0 | 0 | 0 | 0 | 0
I.2 | Móng nhà | 55 |  | 0 | 0 | 0 | 0 | 0 | 0 |  | 0 | 0 | 0 | 0 | 0 | 0 | 0 | 0 |  | 0 | 0 | 0 |  | 0 | 0 |  |  |  | 0 |  |  | 0 |  | 0 | 0 | 0 | 0 | 0 |  | 0 | 0 | 0 | 0 | 0 | 0 | 0 | 0 |  | 0 | 0 | 0 | 0 | 0 |  | 0 | 0 | 0 | 0 | 0 | 0 | 0 | 0 | 0 | 0 | 0 | 0
1 | Nhà C05 dưới đất | 56 | 13033180.0895 | 13033180.0895 | 13033180.0895 | 13033180.0895 | 13033180.0895 | 13033180.0895 | 13033180.0895 | 12690924.1461 | 12690924.1461 | 12690924.1461 | 12690924.1461 | 12690924.1461 | 12690924.1461 | 12690924.1461 | 12690924.1461 | 12690924.1461 | 12907015.5648 | 12907015.5648 | 12907015.5648 | 12907015.5648 | 13039480.7994 | 13039480.7994 | 13039480.7994 | 12908024.0232 | 12695939.0128 | 12322478.8339 | 12322478.8339 | 12857349.6754 | 12805928.6521 | 12805928.6521 | 13205612.6902 | 13205612.6902 | 13205612.6902 | 13205612.6902 | 13205612.6902 | 13205612.6902 | 13363443.1322 | 13363443.1322 | 13363443.1322 | 13363443.1322 | 13363443.1322 | 13363443.1322 | 13363443.1322 | 13363443.1322 | 13363443.1322 | 13026142.5864 | 13026142.5864 | 13026142.5864 | 13026142.5864 | 13026142.5864 | 13026142.5864 | 13873677.1667 | 13873677.1667 | 13873677.1667 | 13873677.1667 | 13873677.1667 | 13873677.1667 | 13873677.1667 | 13873677.1667 | 13873677.1667 | 13873677.1667 | 13873677.1667 | 13873677.1667 | 13873677.1667
2 | Móng nhà minishelter trên mái | 57 | 3644634.0654 | 3644634.0654 | 3644634.0654 | 3644634.0654 | 3644634.0654 | 3644634.0654 | 3644634.0654 | 3647233.0989 | 3647233.0989 | 3647233.0989 | 3647233.0989 | 3647233.0989 | 3647233.0989 | 3647233.0989 | 3647233.0989 | 3647233.0989 | 3633637.9496 | 3633637.9496 | 3633637.9496 | 3633637.9496 | 3652391.7926 | 3652391.7926 | 3652391.7926 | 3602283.9664 | 3599227.16 | 3498184.5297 | 3498184.5297 | 3614506.2713 | 3623737.4146 | 3623737.4146 | 3650729.8727 | 3650729.8727 | 3650729.8727 | 3650729.8727 | 3650729.8727 | 3650729.8727 | 3697492.147 | 3697492.147 | 3697492.147 | 3697492.147 | 3697492.147 | 3697492.147 | 3697492.147 | 3697492.147 | 3697492.147 | 3625873.317 | 3625873.317 | 3625873.317 | 3625873.317 | 3625873.317 | 3625873.317 | 3829318.4024 | 3829318.4024 | 3829318.4024 | 3829318.4024 | 3829318.4024 | 3829318.4024 | 3829318.4024 | 3829318.4024 | 3829318.4024 | 3829318.4024 | 3829318.4024 | 3829318.4024 | 3829318.4024
3 | Móng nhà minishelter dưới đất (Gồm móng bệ, tường bó, mái) | 58 | 30152468 | 30152468 | 30152468 | 30152468 | 30152468 | 30152468 | 30152468 | 30152468 | 30152468 | 30152468 | 30152468 | 30152468 | 30152468 | 30152468 | 30152468 | 30152468 | 30152468 | 30152468 | 30152468 | 30152468 | 30152468 | 30152468 | 30152468 | 30152468 | 30152468 | 30152468 | 30152468 | 30152468 | 30152468 | 30152468 | 30152468 | 30152468 | 30152468 | 30152468 | 30152468 | 30152468 | 30152468 | 30152468 | 30152468 | 30152468 | 30152468 | 30152468 | 30152468 | 30152468 | 30152468 | 30152468 | 30152468 | 30152468 | 30152468 | 30152468 | 30152468 | 30152468 | 30152468 | 30152468 | 30152468 | 30152468 | 30152468 | 30152468 | 30152468 | 30152468 | 30152468 | 30152468 | 30152468 | 30152468
4 | Móng nhà C05 trên mái (không bao gồm dầm PM) | 59 | 3453559.5679 | 3453559.5679 | 3453559.5679 | 3453559.5679 | 3453559.5679 | 3453559.5679 | 3453559.5679 | 3310588.9998 | 3310588.9998 | 3310588.9998 | 3310588.9998 | 3310588.9998 | 3310588.9998 | 3310588.9998 | 3310588.9998 | 3310588.9998 | 3419764.1347 | 3419764.1347 | 3419764.1347 | 3419764.1347 | 3441606.6328 | 3441606.6328 | 3441606.6328 | 3461595.0943 | 3383322.8108 | 3359888.6213 | 3359888.6213 | 3407125.4607 | 3375291.3614 | 3375291.3614 | 3531384.9706 | 3531384.9706 | 3531384.9706 | 3531384.9706 | 3531384.9706 | 3531384.9706 | 3526271.8367 | 3526271.8367 | 3526271.8367 | 3526271.8367 | 3526271.8367 | 3526271.8367 | 3526271.8367 | 3526271.8367 | 3526271.8367 | 3477233.3466 | 3477233.3466 | 3477233.3466 | 3477233.3466 | 3477233.3466 | 3477233.3466 | 3530226.8348 | 3530226.8348 | 3530226.8348 | 3530226.8348 | 3530226.8348 | 3530226.8348 | 3530226.8348 | 3530226.8348 | 3530226.8348 | 3530226.8348 | 3530226.8348 | 3530226.8348 | 3530226.8348
I.3 | Sản xuất cột | 60 |  | 0 | 0 | 0 | 0 | 0 | 0 |  | 0 | 0 | 0 | 0 | 0 | 0 | 0 | 0 |  | 0 | 0 | 0 |  | 0 | 0 |  |  |  | 0 |  |  | 0 |  | 0 | 0 | 0 | 0 | 0 |  | 0 | 0 | 0 | 0 | 0 | 0 | 0 | 0 |  | 0 | 0 | 0 | 0 | 0 |  | 0 | 0 | 0 | 0 | 0 | 0 | 0 | 0 | 0 | 0 | 0 | 0
1 | SX Cột dây co 42m (dưới đất) - 3 co vùng gió 1,2,3 | 61 | 89584805.9964 | 89584805.9964 | 89584805.9964 | 89584805.9964 | 89584805.9964 | 89584805.9964 | 89584805.9964 | 89584805.9964 | 89584805.9964 | 89584805.9964 | 89584805.9964 | 89584805.9964 | 89584805.9964 | 89584805.9964 | 89584805.9964 | 89584805.9964 | 89584805.9964 | 89584805.9964 | 89584805.9964 | 89584805.9964 | 89584805.9964 | 89584805.9964 | 89584805.9964 | 89584805.9964 | 89584805.9964 | 89584805.9964 | 89584805.9964 | 89584805.9964 | 89584805.9964 | 89584805.9964 | 89584805.9964 | 89584805.9964 | 89584805.9964 | 89584805.9964 | 89584805.9964 | 89584805.9964 | 89584805.9964 | 89584805.9964 | 89584805.9964 | 89584805.9964 | 89584805.9964 | 89584805.9964 | 89584805.9964 | 89584805.9964 | 89584805.9964 | 89584805.9964 | 89584805.9964 | 89584805.9964 | 89584805.9964 | 89584805.9964 | 89584805.9964 | 89584805.9964 | 89584805.9964 | 89584805.9964 | 89584805.9964 | 89584805.9964 | 89584805.9964 | 89584805.9964 | 89584805.9964 | 89584805.9964 | 89584805.9964 | 89584805.9964 | 89584805.9964 | 89584805.9964
2 | SX Cột dây co 42m (dưới đất) - 3 co vùng gió 4 | 62 |  | 0 | 0 | 0 | 0 | 0 | 0 |  | 0 | 0 | 0 | 0 | 0 | 0 | 0 | 0 |  | 0 | 0 | 0 |  | 0 | 0 |  |  |  | 0 |  |  | 0 |  | 0 | 0 | 0 | 0 | 0 |  | 0 | 0 | 0 | 0 | 0 | 0 | 0 | 0 |  | 0 | 0 | 0 | 0 | 0 |  | 0 | 0 | 0 | 0 | 0 | 0 | 0 | 0 | 0 | 0 | 0 | 0
3 | SX Cột dây co 36m (dưới đất) - 3 co vùng gió 1,2,3 | 63 | 81033893.6251 | 81033893.6251 | 81033893.6251 | 81033893.6251 | 81033893.6251 | 81033893.6251 | 81033893.6251 | 81033893.6251 | 81033893.6251 | 81033893.6251 | 81033893.6251 | 81033893.6251 | 81033893.6251 | 81033893.6251 | 81033893.6251 | 81033893.6251 | 81033893.6251 | 81033893.6251 | 81033893.6251 | 81033893.6251 | 81033893.6251 | 81033893.6251 | 81033893.6251 | 81033893.6251 | 81033893.6251 | 81033893.6251 | 81033893.6251 | 81033893.6251 | 81033893.6251 | 81033893.6251 | 81033893.6251 | 81033893.6251 | 81033893.6251 | 81033893.6251 | 81033893.6251 | 81033893.6251 | 81033893.6251 | 81033893.6251 | 81033893.6251 | 81033893.6251 | 81033893.6251 | 81033893.6251 | 81033893.6251 | 81033893.6251 | 81033893.6251 | 81033893.6251 | 81033893.6251 | 81033893.6251 | 81033893.6251 | 81033893.6251 | 81033893.6251 | 81033893.6251 | 81033893.6251 | 81033893.6251 | 81033893.6251 | 81033893.6251 | 81033893.6251 | 81033893.6251 | 81033893.6251 | 81033893.6251 | 81033893.6251 | 81033893.6251 | 81033893.6251 | 81033893.6251
4 | SX Cột dây co 36m (dưới đất) - 3 co vùng gió 4 | 64 |  | 0 | 0 | 0 | 0 | 0 | 0 |  | 0 | 0 | 0 | 0 | 0 | 0 | 0 | 0 |  | 0 | 0 | 0 |  | 0 | 0 |  |  |  | 0 |  |  | 0 |  | 0 | 0 | 0 | 0 | 0 |  | 0 | 0 | 0 | 0 | 0 | 0 | 0 | 0 |  | 0 | 0 | 0 | 0 | 0 |  | 0 | 0 | 0 | 0 | 0 | 0 | 0 | 0 | 0 | 0 | 0 | 0
5 | SX Cột dây co 42m (dưới đất) - (4 co vùng gió 1,2,3) + Bu lông neo + bản đệm bu lông móng | 65 | 98533943.3722 | 98533943.3722 | 98533943.3722 | 98533943.3722 | 98533943.3722 | 98533943.3722 | 98533943.3722 | 98533943.3722 | 98533943.3722 | 98533943.3722 | 98533943.3722 | 98533943.3722 | 98533943.3722 | 98533943.3722 | 98533943.3722 | 98533943.3722 | 98533943.3722 | 98533943.3722 | 98533943.3722 | 98533943.3722 | 98533943.3722 | 98533943.3722 | 98533943.3722 | 98533943.3722 | 98533943.3722 | 98533943.3722 | 98533943.3722 | 98533943.3722 | 98533943.3722 | 98533943.3722 | 98533943.3722 | 98533943.3722 | 98533943.3722 | 98533943.3722 | 98533943.3722 | 98533943.3722 | 98533943.3722 | 98533943.3722 | 98533943.3722 | 98533943.3722 | 98533943.3722 | 98533943.3722 | 98533943.3722 | 98533943.3722 | 98533943.3722 | 98533943.3722 | 98533943.3722 | 98533943.3722 | 98533943.3722 | 98533943.3722 | 98533943.3722 | 98533943.3722 | 98533943.3722 | 98533943.3722 | 98533943.3722 | 98533943.3722 | 98533943.3722 | 98533943.3722 | 98533943.3722 | 98533943.3722 | 98533943.3722 | 98533943.3722 | 98533943.3722 | 98533943.3722
6 | SX Cột dây co 42m (dưới đất) - (4 co Vùng gió 4) + Bu lông neo + bản đệm bu lông móng | 66 |  | 0 | 0 | 0 | 0 | 0 | 0 |  | 0 | 0 | 0 | 0 | 0 | 0 | 0 | 0 |  | 0 | 0 | 0 |  | 0 | 0 |  |  |  | 0 |  |  | 0 |  | 0 | 0 | 0 | 0 | 0 |  | 0 | 0 | 0 | 0 | 0 | 0 | 0 | 0 |  | 0 | 0 | 0 | 0 | 0 |  | 0 | 0 | 0 | 0 | 0 | 0 | 0 | 0 | 0 | 0 | 0 | 0
7 | SX Cột dây co 36m (dưới đất) - (4 co vùng gió 1,2,3 ) + Bu lông neo + bản đệm bu lông móng | 67 | 89810040.728 | 89810040.728 | 89810040.728 | 89810040.728 | 89810040.728 | 89810040.728 | 89810040.728 | 89810040.728 | 89810040.728 | 89810040.728 | 89810040.728 | 89810040.728 | 89810040.728 | 89810040.728 | 89810040.728 | 89810040.728 | 89810040.728 | 89810040.728 | 89810040.728 | 89810040.728 | 89810040.728 | 89810040.728 | 89810040.728 | 89810040.728 | 89810040.728 | 89810040.728 | 89810040.728 | 89810040.728 | 89810040.728 | 89810040.728 | 89810040.728 | 89810040.728 | 89810040.728 | 89810040.728 | 89810040.728 | 89810040.728 | 89810040.728 | 89810040.728 | 89810040.728 | 89810040.728 | 89810040.728 | 89810040.728 | 89810040.728 | 89810040.728 | 89810040.728 | 89810040.728 | 89810040.728 | 89810040.728 | 89810040.728 | 89810040.728 | 89810040.728 | 89810040.728 | 89810040.728 | 89810040.728 | 89810040.728 | 89810040.728 | 89810040.728 | 89810040.728 | 89810040.728 | 89810040.728 | 89810040.728 | 89810040.728 | 89810040.728 | 89810040.728
8 | SX Cột dây co 36m (dưới đất) - (4 co Vùng gió 4) + Bu lông neo + bản đệm bu lông móng | 68 |  | 0 | 0 | 0 | 0 | 0 | 0 |  | 0 | 0 | 0 | 0 | 0 | 0 | 0 | 0 |  | 0 | 0 | 0 |  | 0 | 0 |  |  |  | 0 |  |  | 0 |  | 0 | 0 | 0 | 0 | 0 |  | 0 | 0 | 0 | 0 | 0 | 0 | 0 | 0 |  | 0 | 0 | 0 | 0 | 0 |  | 0 | 0 | 0 | 0 | 0 | 0 | 0 | 0 | 0 | 0 | 0 | 0
9 | SX Cột tự đứng 18m (dưới đất)- Tự đứng 3 đốt 600 | 69 | 27939524 | 27939524 | 27939524 | 27939524 | 27939524 | 27939524 | 27939524 | 27939524 | 27939524 | 27939524 | 27939524 | 27939524 | 27939524 | 27939524 | 27939524 | 27939524 | 27939524 | 27939524 | 27939524 | 27939524 | 27939524 | 27939524 | 27939524 | 27939524 | 27939524 | 27939524 | 27939524 | 27939524 | 27939524 | 27939524 | 27939524 | 27939524 | 27939524 | 27939524 | 27939524 | 27939524 | 27939524 | 27939524 | 27939524 | 27939524 | 27939524 | 27939524 | 27939524 | 27939524 | 27939524 | 27939524 | 27939524 | 27939524 | 27939524 | 27939524 | 27939524 | 27939524 | 27939524 | 27939524 | 27939524 | 27939524 | 27939524 | 27939524 | 27939524 | 27939524 | 27939524 | 27939524 | 27939524 | 27939524
10 | SX Cột dây co 24m (dưới đất)- 3 co 4 đốt 600 | 70 | 41909286 | 41909286 | 41909286 | 41909286 | 41909286 | 41909286 | 41909286 | 41909286 | 41909286 | 41909286 | 41909286 | 41909286 | 41909286 | 41909286 | 41909286 | 41909286 | 41909286 | 41909286 | 41909286 | 41909286 | 41909286 | 41909286 | 41909286 | 41909286 | 41909286 | 41909286 | 41909286 | 41909286 | 41909286 | 41909286 | 41909286 | 41909286 | 41909286 | 41909286 | 41909286 | 41909286 | 41909286 | 41909286 | 41909286 | 41909286 | 41909286 | 41909286 | 41909286 | 41909286 | 41909286 | 41909286 | 41909286 | 41909286 | 41909286 | 41909286 | 41909286 | 41909286 | 41909286 | 41909286 | 41909286 | 41909286 | 41909286 | 41909286 | 41909286 | 41909286 | 41909286 | 41909286 | 41909286 | 41909286
11 | SX Cột dây co 48m (dưới đất) - ống 76,5 | 71 | 131564059 | 131564059 | 131564059 | 131564059 | 131564059 | 131564059 | 131564059 | 131564059 | 131564059 | 131564059 | 131564059 | 131564059 | 131564059 | 131564059 | 131564059 | 131564059 | 131564059 | 131564059 | 131564059 | 131564059 | 131564059 | 131564059 | 131564059 | 131564059 | 131564059 | 131564059 | 131564059 | 131564059 | 131564059 | 131564059 | 131564059 | 131564059 | 131564059 | 131564059 | 131564059 | 131564059 | 131564059 | 131564059 | 131564059 | 131564059 | 131564059 | 131564059 | 131564059 | 131564059 | 131564059 | 131564059 | 131564059 | 131564059 | 131564059 | 131564059 | 131564059 | 131564059 | 131564059 | 131564059 | 131564059 | 131564059 | 131564059 | 131564059 | 131564059 | 131564059 | 131564059 | 131564059 | 131564059 | 131564059
12 | SX Cột dây co 54m (dưới đất) - ống 76,5 | 72 | 150121486 | 150121486 | 150121486 | 150121486 | 150121486 | 150121486 | 150121486 | 150121486 | 150121486 | 150121486 | 150121486 | 150121486 | 150121486 | 150121486 | 150121486 | 150121486 | 150121486 | 150121486 | 150121486 | 150121486 | 150121486 | 150121486 | 150121486 | 150121486 | 150121486 | 150121486 | 150121486 | 150121486 | 150121486 | 150121486 | 150121486 | 150121486 | 150121486 | 150121486 | 150121486 | 150121486 | 150121486 | 150121486 | 150121486 | 150121486 | 150121486 | 150121486 | 150121486 | 150121486 | 150121486 | 150121486 | 150121486 | 150121486 | 150121486 | 150121486 | 150121486 | 150121486 | 150121486 | 150121486 | 150121486 | 150121486 | 150121486 | 150121486 | 150121486 | 150121486 | 150121486 | 150121486 | 150121486 | 150121486
13 | SX Cột dây co 60m (dưới đất) - ống 76,5 | 73 | 163588333 | 163588333 | 163588333 | 163588333 | 163588333 | 163588333 | 163588333 | 163588333 | 163588333 | 163588333 | 163588333 | 163588333 | 163588333 | 163588333 | 163588333 | 163588333 | 163588333 | 163588333 | 163588333 | 163588333 | 163588333 | 163588333 | 163588333 | 163588333 | 163588333 | 163588333 | 163588333 | 163588333 | 163588333 | 163588333 | 163588333 | 163588333 | 163588333 | 163588333 | 163588333 | 163588333 | 163588333 | 163588333 | 163588333 | 163588333 | 163588333 | 163588333 | 163588333 | 163588333 | 163588333 | 163588333 | 163588333 | 163588333 | 163588333 | 163588333 | 163588333 | 163588333 | 163588333 | 163588333 | 163588333 | 163588333 | 163588333 | 163588333 | 163588333 | 163588333 | 163588333 | 163588333 | 163588333 | 163588333
| Cột dây co trên mái | 74 |  | 0 | 0 | 0 | 0 | 0 | 0 |  | 0 | 0 | 0 | 0 | 0 | 0 | 0 | 0 |  | 0 | 0 | 0 |  | 0 | 0 |  |  |  | 0 |  |  | 0 |  | 0 | 0 | 0 | 0 | 0 |  | 0 | 0 | 0 | 0 | 0 | 0 | 0 | 0 |  | 0 | 0 | 0 | 0 | 0 |  | 0 | 0 | 0 | 0 | 0 | 0 | 0 | 0 | 0 | 0 | 0 | 0
1 | SX Cột dây co 15m (4 co) + Bu lông móng, bản đệm - Vùng gió 1,2,3 | 75 | 33847803.4888 | 33847803.4888 | 33847803.4888 | 33847803.4888 | 33847803.4888 | 33847803.4888 | 33847803.4888 | 33847803.4888 | 33847803.4888 | 33847803.4888 | 33847803.4888 | 33847803.4888 | 33847803.4888 | 33847803.4888 | 33847803.4888 | 33847803.4888 | 33847803.4888 | 33847803.4888 | 33847803.4888 | 33847803.4888 | 33847803.4888 | 33847803.4888 | 33847803.4888 | 33847803.4888 | 33847803.4888 | 33847803.4888 | 33847803.4888 | 33847803.4888 | 33847803.4888 | 33847803.4888 | 33847803.4888 | 33847803.4888 | 33847803.4888 | 33847803.4888 | 33847803.4888 | 33847803.4888 | 33847803.4888 | 33847803.4888 | 33847803.4888 | 33847803.4888 | 33847803.4888 | 33847803.4888 | 33847803.4888 | 33847803.4888 | 33847803.4888 | 33847803.4888 | 33847803.4888 | 33847803.4888 | 33847803.4888 | 33847803.4888 | 33847803.4888 | 33847803.4888 | 33847803.4888 | 33847803.4888 | 33847803.4888 | 33847803.4888 | 33847803.4888 | 33847803.4888 | 33847803.4888 | 33847803.4888 | 33847803.4888 | 33847803.4888 | 33847803.4888 | 33847803.4888
2 | SX Cột dây co 18m (4 co) | 76 | 40039766.5734 | 40039766.5734 | 40039766.5734 | 40039766.5734 | 40039766.5734 | 40039766.5734 | 40039766.5734 | 40039766.5734 | 40039766.5734 | 40039766.5734 | 40039766.5734 | 40039766.5734 | 40039766.5734 | 40039766.5734 | 40039766.5734 | 40039766.5734 | 40039766.5734 | 40039766.5734 | 40039766.5734 | 40039766.5734 | 40039766.5734 | 40039766.5734 | 40039766.5734 | 40039766.5734 | 40039766.5734 | 40039766.5734 | 40039766.5734 | 40039766.5734 | 40039766.5734 | 40039766.5734 | 40039766.5734 | 40039766.5734 | 40039766.5734 | 40039766.5734 | 40039766.5734 | 40039766.5734 | 40039766.5734 | 40039766.5734 | 40039766.5734 | 40039766.5734 | 40039766.5734 | 40039766.5734 | 40039766.5734 | 40039766.5734 | 40039766.5734 | 40039766.5734 | 40039766.5734 | 40039766.5734 | 40039766.5734 | 40039766.5734 | 40039766.5734 | 40039766.5734 | 40039766.5734 | 40039766.5734 | 40039766.5734 | 40039766.5734 | 40039766.5734 | 40039766.5734 | 40039766.5734 | 40039766.5734 | 40039766.5734 | 40039766.5734 | 40039766.5734 | 40039766.5734
3 | SX Cột cóc 3m (03 cột) | 77 | 9940835.4909 | 9940835.4909 | 9940835.4909 | 9940835.4909 | 9940835.4909 | 9940835.4909 | 9940835.4909 | 9940835.4909 | 9940835.4909 | 9940835.4909 | 9940835.4909 | 9940835.4909 | 9940835.4909 | 9940835.4909 | 9940835.4909 | 9940835.4909 | 9940835.4909 | 9940835.4909 | 9940835.4909 | 9940835.4909 | 9940835.4909 | 9940835.4909 | 9940835.4909 | 9940835.4909 | 9940835.4909 | 9940835.4909 | 9940835.4909 | 9940835.4909 | 9940835.4909 | 9940835.4909 | 9940835.4909 | 9940835.4909 | 9940835.4909 | 9940835.4909 | 9940835.4909 | 9940835.4909 | 9940835.4909 | 9940835.4909 | 9940835.4909 | 9940835.4909 | 9940835.4909 | 9940835.4909 | 9940835.4909 | 9940835.4909 | 9940835.4909 | 9940835.4909 | 9940835.4909 | 9940835.4909 | 9940835.4909 | 9940835.4909 | 9940835.4909 | 9940835.4909 | 9940835.4909 | 9940835.4909 | 9940835.4909 | 9940835.4909 | 9940835.4909 | 9940835.4909 | 9940835.4909 | 9940835.4909 | 9940835.4909 | 9940835.4909 | 9940835.4909 | 9940835.4909
4 | SX Cột cóc 5m (03 cột) | 78 | 20863084.0291 | 20863084.0291 | 20863084.0291 | 20863084.0291 | 20863084.0291 | 20863084.0291 | 20863084.0291 | 20863084.0291 | 20863084.0291 | 20863084.0291 | 20863084.0291 | 20863084.0291 | 20863084.0291 | 20863084.0291 | 20863084.0291 | 20863084.0291 | 20863084.0291 | 20863084.0291 | 20863084.0291 | 20863084.0291 | 20863084.0291 | 20863084.0291 | 20863084.0291 | 20863084.0291 | 20863084.0291 | 20863084.0291 | 20863084.0291 | 20863084.0291 | 20863084.0291 | 20863084.0291 | 20863084.0291 | 20863084.0291 | 20863084.0291 | 20863084.0291 | 20863084.0291 | 20863084.0291 | 20863084.0291 | 20863084.0291 | 20863084.0291 | 20863084.0291 | 20863084.0291 | 20863084.0291 | 20863084.0291 | 20863084.0291 | 20863084.0291 | 20863084.0291 | 20863084.0291 | 20863084.0291 | 20863084.0291 | 20863084.0291 | 20863084.0291 | 20863084.0291 | 20863084.0291 | 20863084.0291 | 20863084.0291 | 20863084.0291 | 20863084.0291 | 20863084.0291 | 20863084.0291 | 20863084.0291 | 20863084.0291 | 20863084.0291 | 20863084.0291 | 20863084.0291
5 | SX Cột Hapulico 9m + (bu lông móng và bản đệm) | 79 | 22571752.4255 | 22571752.4255 | 22571752.4255 | 22571752.4255 | 22571752.4255 | 22571752.4255 | 22571752.4255 | 22571752.4255 | 22571752.4255 | 22571752.4255 | 22571752.4255 | 22571752.4255 | 22571752.4255 | 22571752.4255 | 22571752.4255 | 22571752.4255 | 22571752.4255 | 22571752.4255 | 22571752.4255 | 22571752.4255 | 22571752.4255 | 22571752.4255 | 22571752.4255 | 22571752.4255 | 22571752.4255 | 22571752.4255 | 22571752.4255 | 22571752.4255 | 22571752.4255 | 22571752.4255 | 22571752.4255 | 22571752.4255 | 22571752.4255 | 22571752.4255 | 22571752.4255 | 22571752.4255 | 22571752.4255 | 22571752.4255 | 22571752.4255 | 22571752.4255 | 22571752.4255 | 22571752.4255 | 22571752.4255 | 22571752.4255 | 22571752.4255 | 22571752.4255 | 22571752.4255 | 22571752.4255 | 22571752.4255 | 22571752.4255 | 22571752.4255 | 22571752.4255 | 22571752.4255 | 22571752.4255 | 22571752.4255 | 22571752.4255 | 22571752.4255 | 22571752.4255 | 22571752.4255 | 22571752.4255 | 22571752.4255 | 22571752.4255 | 22571752.4255 | 22571752.4255
6 | SX Cột ngụy trang dạng khung quây, biển quảng cáo | 80 | 20605390.9091 | 20605390.9091 | 20605390.9091 | 20605390.9091 | 20605390.9091 | 20605390.9091 | 20605390.9091 | 20605390.9091 | 20605390.9091 | 20605390.9091 | 20605390.9091 | 20605390.9091 | 20605390.9091 | 20605390.9091 | 20605390.9091 | 20605390.9091 | 20605390.9091 | 20605390.9091 | 20605390.9091 | 20605390.9091 | 20605390.9091 | 20605390.9091 | 20605390.9091 | 20605390.9091 | 20605390.9091 | 20605390.9091 | 20605390.9091 | 20605390.9091 | 20605390.9091 | 20605390.9091 | 20605390.9091 | 20605390.9091 | 20605390.9091 | 20605390.9091 | 20605390.9091 | 20605390.9091 | 20761874.5455 | 20761874.5455 | 20761874.5455 | 20761874.5455 | 20761874.5455 | 20761874.5455 | 20761874.5455 | 20761874.5455 | 20761874.5455 | 20694422.7273 | 20694422.7273 | 20694422.7273 | 20694422.7273 | 20694422.7273 | 20694422.7273 | 20605390.9091 | 20605390.9091 | 20605390.9091 | 20605390.9091 | 20605390.9091 | 20605390.9091 | 20605390.9091 | 20605390.9091 | 20605390.9091 | 20605390.9091 | 20605390.9091 | 20605390.9091 | 20605390.9091
7 | SX Cột ngụy trang bồn nước loại cao 4m (đã bao gồm công lắp đặt) | 81 | 14139865.4545 | 14139865.4545 | 14139865.4545 | 14139865.4545 | 14139865.4545 | 14139865.4545 | 14139865.4545 | 14139865.4545 | 14139865.4545 | 14139865.4545 | 14139865.4545 | 14139865.4545 | 14139865.4545 | 14139865.4545 | 14139865.4545 | 14139865.4545 | 14139865.4545 | 14139865.4545 | 14139865.4545 | 14139865.4545 | 14139865.4545 | 14139865.4545 | 14139865.4545 | 14139865.4545 | 14139865.4545 | 14139865.4545 | 14139865.4545 | 14139865.4545 | 14139865.4545 | 14139865.4545 | 14139865.4545 | 14139865.4545 | 14139865.4545 | 14139865.4545 | 14139865.4545 | 14139865.4545 | 14218951.8182 | 14218951.8182 | 14218951.8182 | 14218951.8182 | 14218951.8182 | 14218951.8182 | 14218951.8182 | 14218951.8182 | 14218951.8182 | 14172592.7273 | 14172592.7273 | 14172592.7273 | 14172592.7273 | 14172592.7273 | 14172592.7273 | 14139865.4545 | 14139865.4545 | 14139865.4545 | 14139865.4545 | 14139865.4545 | 14139865.4545 | 14139865.4545 | 14139865.4545 | 14139865.4545 | 14139865.4545 | 14139865.4545 | 14139865.4545 | 14139865.4545
8 | SX Cột ngụy trang bồn nước loại cao 6m (đã bao gồm công lắp đặt) | 82 | 18275091.8182 | 18275091.8182 | 18275091.8182 | 18275091.8182 | 18275091.8182 | 18275091.8182 | 18275091.8182 | 18275091.8182 | 18275091.8182 | 18275091.8182 | 18275091.8182 | 18275091.8182 | 18275091.8182 | 18275091.8182 | 18275091.8182 | 18275091.8182 | 18275091.8182 | 18275091.8182 | 18275091.8182 | 18275091.8182 | 18275091.8182 | 18275091.8182 | 18275091.8182 | 18275091.8182 | 18275091.8182 | 18275091.8182 | 18275091.8182 | 18275091.8182 | 18275091.8182 | 18275091.8182 | 18275091.8182 | 18275091.8182 | 18275091.8182 | 18275091.8182 | 18275091.8182 | 18275091.8182 | 18377288.1818 | 18377288.1818 | 18377288.1818 | 18377288.1818 | 18377288.1818 | 18377288.1818 | 18377288.1818 | 18377288.1818 | 18377288.1818 | 18317388.1818 | 18317388.1818 | 18317388.1818 | 18317388.1818 | 18317388.1818 | 18317388.1818 | 18275091.8182 | 18275091.8182 | 18275091.8182 | 18275091.8182 | 18275091.8182 | 18275091.8182 | 18275091.8182 | 18275091.8182 | 18275091.8182 | 18275091.8182 | 18275091.8182 | 18275091.8182 | 18275091.8182
9 | SX Thang cáp, thang leo cho cột trên mái | 83 | 9529099.2 | 9529099.2 | 9529099.2 | 9529099.2 | 9529099.2 | 9529099.2 | 9529099.2 | 9529099.2 | 9529099.2 | 9529099.2 | 9529099.2 | 9529099.2 | 9529099.2 | 9529099.2 | 9529099.2 | 9529099.2 | 9529099.2 | 9529099.2 | 9529099.2 | 9529099.2 | 9529099.2 | 9529099.2 | 9529099.2 | 9529099.2 | 9529099.2 | 9529099.2 | 9529099.2 | 9529099.2 | 9529099.2 | 9529099.2 | 9529099.2 | 9529099.2 | 9529099.2 | 9529099.2 | 9529099.2 | 9529099.2 | 9529099.2 | 9529099.2 | 9529099.2 | 9529099.2 | 9529099.2 | 9529099.2 | 9529099.2 | 9529099.2 | 9529099.2 | 9529099.2 | 9529099.2 | 9529099.2 | 9529099.2 | 9529099.2 | 9529099.2 | 9529099.2 | 9529099.2 | 9529099.2 | 9529099.2 | 9529099.2 | 9529099.2 | 9529099.2 | 9529099.2 | 9529099.2 | 9529099.2 | 9529099.2 | 9529099.2 | 9529099.2
| Cột Monopole + thân thiện | 84 |  | 0 | 0 | 0 | 0 | 0 | 0 |  | 0 | 0 | 0 | 0 | 0 | 0 | 0 | 0 |  | 0 | 0 | 0 |  | 0 | 0 |  |  |  | 0 |  |  | 0 |  | 0 | 0 | 0 | 0 | 0 |  | 0 | 0 | 0 | 0 | 0 | 0 | 0 | 0 |  | 0 | 0 | 0 | 0 | 0 |  | 0 | 0 | 0 | 0 | 0 | 0 | 0 | 0 | 0 | 0 | 0 | 0
1 | Monopole 22m vùng gió 1,2,3 (bao gồm cả bu lông móng + bản đệm) | 85 | 176000000 | 176000000 | 176000000 | 176000000 | 176000000 | 176000000 | 176000000 | 176000000 | 176000000 | 176000000 | 176000000 | 176000000 | 176000000 | 176000000 | 176000000 | 176000000 | 176000000 | 176000000 | 176000000 | 176000000 | 176000000 | 176000000 | 176000000 | 176000000 | 176000000 | 176000000 | 176000000 | 176000000 | 176000000 | 176000000 | 176000000 | 176000000 | 176000000 | 176000000 | 176000000 | 176000000 | 176000000 | 176000000 | 176000000 | 176000000 | 176000000 | 176000000 | 176000000 | 176000000 | 176000000 | 176000000 | 176000000 | 176000000 | 176000000 | 176000000 | 176000000 | 176000000 | 176000000 | 176000000 | 176000000 | 176000000 | 176000000 | 176000000 | 176000000 | 176000000 | 176000000 | 176000000 | 176000000 | 176000000
2 | Monopole 36m, vùng gió 1,2,3 (bao gồm cả bu lông móng + bản đệm) | 86 | 207898058.0557 | 207898058.0557 | 207898058.0557 | 207898058.0557 | 207898058.0557 | 207898058.0557 | 207898058.0557 | 207898058.0557 | 207898058.0557 | 207898058.0557 | 207898058.0557 | 207898058.0557 | 207898058.0557 | 207898058.0557 | 207898058.0557 | 207898058.0557 | 207898058.0557 | 207898058.0557 | 207898058.0557 | 207898058.0557 | 207898058.0557 | 207898058.0557 | 207898058.0557 | 207898058.0557 | 207898058.0557 | 207898058.0557 | 207898058.0557 | 207898058.0557 | 207898058.0557 | 207898058.0557 | 207898058.0557 | 207898058.0557 | 207898058.0557 | 207898058.0557 | 207898058.0557 | 207898058.0557 | 207898058.0557 | 207898058.0557 | 207898058.0557 | 207898058.0557 | 207898058.0557 | 207898058.0557 | 207898058.0557 | 207898058.0557 | 207898058.0557 | 207898058.0557 | 207898058.0557 | 207898058.0557 | 207898058.0557 | 207898058.0557 | 207898058.0557 | 207898058.0557 | 207898058.0557 | 207898058.0557 | 207898058.0557 | 207898058.0557 | 207898058.0557 | 207898058.0557 | 207898058.0557 | 207898058.0557 | 207898058.0557 | 207898058.0557 | 207898058.0557 | 207898058.0557
3 | Cột Cây thông 25m, vùng gió 1,2,3 (bao gồm cả bu lông móng + bản đệm) | 87 | 273942004.7891 | 273942004.7891 | 273942004.7891 | 273942004.7891 | 273942004.7891 | 273942004.7891 | 273942004.7891 | 273942004.7891 | 273942004.7891 | 273942004.7891 | 273942004.7891 | 273942004.7891 | 273942004.7891 | 273942004.7891 | 273942004.7891 | 273942004.7891 | 273942004.7891 | 273942004.7891 | 273942004.7891 | 273942004.7891 | 273942004.7891 | 273942004.7891 | 273942004.7891 | 273942004.7891 | 273942004.7891 | 273942004.7891 | 273942004.7891 | 273942004.7891 | 273942004.7891 | 273942004.7891 | 273942004.7891 | 273942004.7891 | 273942004.7891 | 273942004.7891 | 273942004.7891 | 273942004.7891 | 273942004.7891 | 273942004.7891 | 273942004.7891 | 273942004.7891 | 273942004.7891 | 273942004.7891 | 273942004.7891 | 273942004.7891 | 273942004.7891 | 273942004.7891 | 273942004.7891 | 273942004.7891 | 273942004.7891 | 273942004.7891 | 273942004.7891 | 273942004.7891 | 273942004.7891 | 273942004.7891 | 273942004.7891 | 273942004.7891 | 273942004.7891 | 273942004.7891 | 273942004.7891 | 273942004.7891 | 273942004.7891 | 273942004.7891 | 273942004.7891 | 273942004.7891
4 | Cột Cây dừa 25m, vùng gió 1,2,3 (bao gồm cả bu lông móng + bản đệm) | 88 | 273942004.7891 | 273942004.7891 | 273942004.7891 | 273942004.7891 | 273942004.7891 | 273942004.7891 | 273942004.7891 | 273942004.7891 | 273942004.7891 | 273942004.7891 | 273942004.7891 | 273942004.7891 | 273942004.7891 | 273942004.7891 | 273942004.7891 | 273942004.7891 | 273942004.7891 | 273942004.7891 | 273942004.7891 | 273942004.7891 | 273942004.7891 | 273942004.7891 | 273942004.7891 | 273942004.7891 | 273942004.7891 | 273942004.7891 | 273942004.7891 | 273942004.7891 | 273942004.7891 | 273942004.7891 | 273942004.7891 | 273942004.7891 | 273942004.7891 | 273942004.7891 | 273942004.7891 | 273942004.7891 | 273942004.7891 | 273942004.7891 | 273942004.7891 | 273942004.7891 | 273942004.7891 | 273942004.7891 | 273942004.7891 | 273942004.7891 | 273942004.7891 | 273942004.7891 | 273942004.7891 | 273942004.7891 | 273942004.7891 | 273942004.7891 | 273942004.7891 | 273942004.7891 | 273942004.7891 | 273942004.7891 | 273942004.7891 | 273942004.7891 | 273942004.7891 | 273942004.7891 | 273942004.7891 | 273942004.7891 | 273942004.7891 | 273942004.7891 | 273942004.7891 | 273942004.7891
5 | Cột Cây thông 30m, vùng gió 1,2,3 (bao gồm cả bu lông móng + bản đệm) | 89 | 294110539.5678 | 294110539.5678 | 294110539.5678 | 294110539.5678 | 294110539.5678 | 294110539.5678 | 294110539.5678 | 294110539.5678 | 294110539.5678 | 294110539.5678 | 294110539.5678 | 294110539.5678 | 294110539.5678 | 294110539.5678 | 294110539.5678 | 294110539.5678 | 294110539.5678 | 294110539.5678 | 294110539.5678 | 294110539.5678 | 294110539.5678 | 294110539.5678 | 294110539.5678 | 294110539.5678 | 294110539.5678 | 294110539.5678 | 294110539.5678 | 294110539.5678 | 294110539.5678 | 294110539.5678 | 294110539.5678 | 294110539.5678 | 294110539.5678 | 294110539.5678 | 294110539.5678 | 294110539.5678 | 294110539.5678 | 294110539.5678 | 294110539.5678 | 294110539.5678 | 294110539.5678 | 294110539.5678 | 294110539.5678 | 294110539.5678 | 294110539.5678 | 294110539.5678 | 294110539.5678 | 294110539.5678 | 294110539.5678 | 294110539.5678 | 294110539.5678 | 294110539.5678 | 294110539.5678 | 294110539.5678 | 294110539.5678 | 294110539.5678 | 294110539.5678 | 294110539.5678 | 294110539.5678 | 294110539.5678 | 294110539.5678 | 294110539.5678 | 294110539.5678 | 294110539.5678
6 | Cột Cây dừa 30m, vùng gió 1,2,3 (bao gồm cả bu lông móng + bản đệm) | 90 | 294110539.5678 | 294110539.5678 | 294110539.5678 | 294110539.5678 | 294110539.5678 | 294110539.5678 | 294110539.5678 | 294110539.5678 | 294110539.5678 | 294110539.5678 | 294110539.5678 | 294110539.5678 | 294110539.5678 | 294110539.5678 | 294110539.5678 | 294110539.5678 | 294110539.5678 | 294110539.5678 | 294110539.5678 | 294110539.5678 | 294110539.5678 | 294110539.5678 | 294110539.5678 | 294110539.5678 | 294110539.5678 | 294110539.5678 | 294110539.5678 | 294110539.5678 | 294110539.5678 | 294110539.5678 | 294110539.5678 | 294110539.5678 | 294110539.5678 | 294110539.5678 | 294110539.5678 | 294110539.5678 | 294110539.5678 | 294110539.5678 | 294110539.5678 | 294110539.5678 | 294110539.5678 | 294110539.5678 | 294110539.5678 | 294110539.5678 | 294110539.5678 | 294110539.5678 | 294110539.5678 | 294110539.5678 | 294110539.5678 | 294110539.5678 | 294110539.5678 | 294110539.5678 | 294110539.5678 | 294110539.5678 | 294110539.5678 | 294110539.5678 | 294110539.5678 | 294110539.5678 | 294110539.5678 | 294110539.5678 | 294110539.5678 | 294110539.5678 | 294110539.5678 | 294110539.5678
7 | Cột thân thiện lồng đèn 25m, vùng gió 1,2,3 | 91 | 273942004.7891 | 273942004.7891 | 273942004.7891 | 273942004.7891 | 273942004.7891 | 273942004.7891 | 273942004.7891 | 273942004.7891 | 273942004.7891 | 273942004.7891 | 273942004.7891 | 273942004.7891 | 273942004.7891 | 273942004.7891 | 273942004.7891 | 273942004.7891 | 273942004.7891 | 273942004.7891 | 273942004.7891 | 273942004.7891 | 273942004.7891 | 273942004.7891 | 273942004.7891 | 273942004.7891 | 273942004.7891 | 273942004.7891 | 273942004.7891 | 273942004.7891 | 273942004.7891 | 273942004.7891 | 273942004.7891 | 273942004.7891 | 273942004.7891 | 273942004.7891 | 273942004.7891 | 273942004.7891 | 273942004.7891 | 273942004.7891 | 273942004.7891 | 273942004.7891 | 273942004.7891 | 273942004.7891 | 273942004.7891 | 273942004.7891 | 273942004.7891 | 273942004.7891 | 273942004.7891 | 273942004.7891 | 273942004.7891 | 273942004.7891 | 273942004.7891 | 273942004.7891 | 273942004.7891 | 273942004.7891 | 273942004.7891 | 273942004.7891 | 273942004.7891 | 273942004.7891 | 273942004.7891 | 273942004.7891 | 273942004.7891 | 273942004.7891 | 273942004.7891 | 273942004.7891
8 | Cột thân thiện lồng đèn 28m, vùng gió 1,2,3 (bao gồm cả bu lông móng + bản đệm) có giá thiết bị | 92 | 303303603 | 303303603 | 303303603 | 303303603 | 303303603 | 303303603 | 303303603 | 303303603 | 303303603 | 303303603 | 303303603 | 303303603 | 303303603 | 303303603 | 303303603 | 303303603 | 303303603 | 303303603 | 303303603 | 303303603 | 303303603 | 303303603 | 303303603 | 303303603 | 303303603 | 303303603 | 303303603 | 303303603 | 303303603 | 303303603 | 303303603 | 303303603 | 303303603 | 303303603 | 303303603 | 303303603 | 303303603 | 303303603 | 303303603 | 303303603 | 303303603 | 303303603 | 303303603 | 303303603 | 303303603 | 303303603 | 303303603 | 303303603 | 303303603 | 303303603 | 303303603 | 303303603 | 303303603 | 303303603 | 303303603 | 303303603 | 303303603 | 303303603 | 303303603 | 303303603 | 303303603 | 303303603 | 303303603 | 303303603
9 | Cột thân thiện cánh sen 25m, vùng gió 1,2,3 | 93 | 273942004.7891 | 273942004.7891 | 273942004.7891 | 273942004.7891 | 273942004.7891 | 273942004.7891 | 273942004.7891 | 273942004.7891 | 273942004.7891 | 273942004.7891 | 273942004.7891 | 273942004.7891 | 273942004.7891 | 273942004.7891 | 273942004.7891 | 273942004.7891 | 273942004.7891 | 273942004.7891 | 273942004.7891 | 273942004.7891 | 273942004.7891 | 273942004.7891 | 273942004.7891 | 273942004.7891 | 273942004.7891 | 273942004.7891 | 273942004.7891 | 273942004.7891 | 273942004.7891 | 273942004.7891 | 273942004.7891 | 273942004.7891 | 273942004.7891 | 273942004.7891 | 273942004.7891 | 273942004.7891 | 273942004.7891 | 273942004.7891 | 273942004.7891 | 273942004.7891 | 273942004.7891 | 273942004.7891 | 273942004.7891 | 273942004.7891 | 273942004.7891 | 273942004.7891 | 273942004.7891 | 273942004.7891 | 273942004.7891 | 273942004.7891 | 273942004.7891 | 273942004.7891 | 273942004.7891 | 273942004.7891 | 273942004.7891 | 273942004.7891 | 273942004.7891 | 273942004.7891 | 273942004.7891 | 273942004.7891 | 273942004.7891 | 273942004.7891 | 273942004.7891 | 273942004.7891
10 | Cột thân thiện cánh sen 28m, vùng gió 1,2,3 | 94 | 298803603 | 298803603 | 298803603 | 298803603 | 298803603 | 298803603 | 298803603 | 298803603 | 298803603 | 298803603 | 298803603 | 298803603 | 298803603 | 298803603 | 298803603 | 298803603 | 298803603 | 298803603 | 298803603 | 298803603 | 298803603 | 298803603 | 298803603 | 298803603 | 298803603 | 298803603 | 298803603 | 298803603 | 298803603 | 298803603 | 298803603 | 298803603 | 298803603 | 298803603 | 298803603 | 298803603 | 298803603 | 298803603 | 298803603 | 298803603 | 298803603 | 298803603 | 298803603 | 298803603 | 298803603 | 298803603 | 298803603 | 298803603 | 298803603 | 298803603 | 298803603 | 298803603 | 298803603 | 298803603 | 298803603 | 298803603 | 298803603 | 298803603 | 298803603 | 298803603 | 298803603 | 298803603 | 298803603 | 298803603
D | Cung cấp cột điện đèn + cột BT ly tâm | 95 |  | 0 | 0 | 0 | 0 | 0 | 0 |  | 0 | 0 | 0 | 0 | 0 | 0 | 0 | 0 |  | 0 | 0 | 0 |  | 0 | 0 |  |  |  | 0 |  |  | 0 |  | 0 | 0 | 0 | 0 | 0 |  | 0 | 0 | 0 | 0 | 0 | 0 | 0 | 0 |  | 0 | 0 | 0 | 0 | 0 |  | 0 | 0 | 0 | 0 | 0 | 0 | 0 | 0 | 0 | 0 | 0 | 0
1 | Cung cấp cột BG (TC) 6m/D78 dày 3,5 mm mạ kẽm (bao gồm cả bu lông móng) bao gồm 10% chi phí vận chuyển cột | 96 | 3511107.6 | 3511107.6 | 3511107.6 | 3511107.6 | 3511107.6 | 3511107.6 | 3511107.6 | 3511107.6 | 3511107.6 | 3511107.6 | 3511107.6 | 3511107.6 | 3511107.6 | 3511107.6 | 3511107.6 | 3511107.6 | 3511107.6 | 3511107.6 | 3511107.6 | 3511107.6 | 3511107.6 | 3511107.6 | 3511107.6 | 3511107.6 | 3511107.6 | 3511107.6 | 3511107.6 | 3511107.6 | 3511107.6 | 3511107.6 | 3511107.6 | 3511107.6 | 3511107.6 | 3511107.6 | 3511107.6 | 3511107.6 | 3511107.6 | 3511107.6 | 3511107.6 | 3511107.6 | 3511107.6 | 3511107.6 | 3511107.6 | 3511107.6 | 3511107.6 | 3511107.6 | 3511107.6 | 3511107.6 | 3511107.6 | 3511107.6 | 3511107.6 | 3511107.6 | 3511107.6 | 3511107.6 | 3511107.6 | 3511107.6 | 3511107.6 | 3511107.6 | 3511107.6 | 3511107.6 | 3511107.6 | 3511107.6 | 3511107.6 | 3511107.6
2 | Cung cấp cột BG (TC) 8m/D78 dày 3,5 mm mạ kẽm (bao gồm cả bu lông móng) bao gồm 10% chi phí vận chuyển cột | 97 | 4559755.2 | 4559755.2 | 4559755.2 | 4559755.2 | 4559755.2 | 4559755.2 | 4559755.2 | 4559755.2 | 4559755.2 | 4559755.2 | 4559755.2 | 4559755.2 | 4559755.2 | 4559755.2 | 4559755.2 | 4559755.2 | 4559755.2 | 4559755.2 | 4559755.2 | 4559755.2 | 4559755.2 | 4559755.2 | 4559755.2 | 4559755.2 | 4559755.2 | 4559755.2 | 4559755.2 | 4559755.2 | 4559755.2 | 4559755.2 | 4559755.2 | 4559755.2 | 4559755.2 | 4559755.2 | 4559755.2 | 4559755.2 | 4559755.2 | 4559755.2 | 4559755.2 | 4559755.2 | 4559755.2 | 4559755.2 | 4559755.2 | 4559755.2 | 4559755.2 | 4559755.2 | 4559755.2 | 4559755.2 | 4559755.2 | 4559755.2 | 4559755.2 | 4559755.2 | 4559755.2 | 4559755.2 | 4559755.2 | 4559755.2 | 4559755.2 | 4559755.2 | 4559755.2 | 4559755.2 | 4559755.2 | 4559755.2 | 4559755.2 | 4559755.2
3 | Cung cấp cột BG (TC) 10m/D78 dày 4 mm mạ kẽm (bao gồm cả bu lông móng) bao gồm 10% chi phí vận chuyển cột | 98 | 6377170.8 | 6377170.8 | 6377170.8 | 6377170.8 | 6377170.8 | 6377170.8 | 6377170.8 | 6377170.8 | 6377170.8 | 6377170.8 | 6377170.8 | 6377170.8 | 6377170.8 | 6377170.8 | 6377170.8 | 6377170.8 | 6377170.8 | 6377170.8 | 6377170.8 | 6377170.8 | 6377170.8 | 6377170.8 | 6377170.8 | 6377170.8 | 6377170.8 | 6377170.8 | 6377170.8 | 6377170.8 | 6377170.8 | 6377170.8 | 6377170.8 | 6377170.8 | 6377170.8 | 6377170.8 | 6377170.8 | 6377170.8 | 6377170.8 | 6377170.8 | 6377170.8 | 6377170.8 | 6377170.8 | 6377170.8 | 6377170.8 | 6377170.8 | 6377170.8 | 6377170.8 | 6377170.8 | 6377170.8 | 6377170.8 | 6377170.8 | 6377170.8 | 6377170.8 | 6377170.8 | 6377170.8 | 6377170.8 | 6377170.8 | 6377170.8 | 6377170.8 | 6377170.8 | 6377170.8 | 6377170.8 | 6377170.8 | 6377170.8 | 6377170.8
4 | Cung cấp cột BG (TC) 12m/D78 dày 4 mm mạ kẽm (bao gồm cả bu lông móng) bao gồm 10% chi phí vận chuyển cột | 99 | 7931523.6 | 7931523.6 | 7931523.6 | 7931523.6 | 7931523.6 | 7931523.6 | 7931523.6 | 7931523.6 | 7931523.6 | 7931523.6 | 7931523.6 | 7931523.6 | 7931523.6 | 7931523.6 | 7931523.6 | 7931523.6 | 7931523.6 | 7931523.6 | 7931523.6 | 7931523.6 | 7931523.6 | 7931523.6 | 7931523.6 | 7931523.6 | 7931523.6 | 7931523.6 | 7931523.6 | 7931523.6 | 7931523.6 | 7931523.6 | 7931523.6 | 7931523.6 | 7931523.6 | 7931523.6 | 7931523.6 | 7931523.6 | 7931523.6 | 7931523.6 | 7931523.6 | 7931523.6 | 7931523.6 | 7931523.6 | 7931523.6 | 7931523.6 | 7931523.6 | 7931523.6 | 7931523.6 | 7931523.6 | 7931523.6 | 7931523.6 | 7931523.6 | 7931523.6 | 7931523.6 | 7931523.6 | 7931523.6 | 7931523.6 | 7931523.6 | 7931523.6 | 7931523.6 | 7931523.6 | 7931523.6 | 7931523.6 | 7931523.6 | 7931523.6
5 | Cung cấp cột BG (TC) 14m/D121 dày 4 mm mạ kẽm (bao gồm cả bu lông móng) bao gồm 10% chi phí vận chuyển cột | 100 | 15163948.8 | 15163948.8 | 15163948.8 | 15163948.8 | 15163948.8 | 15163948.8 | 15163948.8 | 15163948.8 | 15163948.8 | 15163948.8 | 15163948.8 | 15163948.8 | 15163948.8 | 15163948.8 | 15163948.8 | 15163948.8 | 15163948.8 | 15163948.8 | 15163948.8 | 15163948.8 | 15163948.8 | 15163948.8 | 15163948.8 | 15163948.8 | 15163948.8 | 15163948.8 | 15163948.8 | 15163948.8 | 15163948.8 | 15163948.8 | 15163948.8 | 15163948.8 | 15163948.8 | 15163948.8 | 15163948.8 | 15163948.8 | 15163948.8 | 15163948.8 | 15163948.8 | 15163948.8 | 15163948.8 | 15163948.8 | 15163948.8 | 15163948.8 | 15163948.8 | 15163948.8 | 15163948.8 | 15163948.8 | 15163948.8 | 15163948.8 | 15163948.8 | 15163948.8 | 15163948.8 | 15163948.8 | 15163948.8 | 15163948.8 | 15163948.8 | 15163948.8 | 15163948.8 | 15163948.8 | 15163948.8 | 15163948.8 | 15163948.8 | 15163948.8
6 | Cung cấp cột BG (TC) 17m/D133 dày 4 mm mạ kẽm (bao gồm cả bu lông móng) bao gồm 10% chi phí vận chuyển cột | 101 | 20019199.2 | 20019199.2 | 20019199.2 | 20019199.2 | 20019199.2 | 20019199.2 | 20019199.2 | 20019199.2 | 20019199.2 | 20019199.2 | 20019199.2 | 20019199.2 | 20019199.2 | 20019199.2 | 20019199.2 | 20019199.2 | 20019199.2 | 20019199.2 | 20019199.2 | 20019199.2 | 20019199.2 | 20019199.2 | 20019199.2 | 20019199.2 | 20019199.2 | 20019199.2 | 20019199.2 | 20019199.2 | 20019199.2 | 20019199.2 | 20019199.2 | 20019199.2 | 20019199.2 | 20019199.2 | 20019199.2 | 20019199.2 | 20019199.2 | 20019199.2 | 20019199.2 | 20019199.2 | 20019199.2 | 20019199.2 | 20019199.2 | 20019199.2 | 20019199.2 | 20019199.2 | 20019199.2 | 20019199.2 | 20019199.2 | 20019199.2 | 20019199.2 | 20019199.2 | 20019199.2 | 20019199.2 | 20019199.2 | 20019199.2 | 20019199.2 | 20019199.2 | 20019199.2 | 20019199.2 | 20019199.2 | 20019199.2 | 20019199.2 | 20019199.2
7 | Cung cấp Cột bê tông ly tâm loại 14m mẫu C + Thang leo | 102 | 24157000 | 24157000 | 24157000 | 24157000 | 24157000 | 24157000 | 24157000 | 24157000 | 24157000 | 24157000 | 24157000 | 24157000 | 24157000 | 24157000 | 24157000 | 24157000 | 24157000 | 24157000 | 24157000 | 24157000 | 24157000 | 24157000 | 24157000 | 24157000 | 24157000 | 24157000 | 24157000 | 24157000 | 24157000 | 24157000 | 24157000 | 24157000 | 24157000 | 24157000 | 24157000 | 24157000 | 24157000 | 24157000 | 24157000 | 24157000 | 24157000 | 24157000 | 24157000 | 24157000 | 24157000 | 24157000 | 24157000 | 24157000 | 24157000 | 24157000 | 24157000 | 24157000 | 24157000 | 24157000 | 24157000 | 24157000 | 24157000 | 24157000 | 24157000 | 24157000 | 24157000 | 24157000 | 24157000 | 24157000
8 | Cung cấp Cột bê tông ly tâm loại 20m mẫu C + Thang leo | 103 | 29519500 | 29519500 | 29519500 | 29519500 | 29519500 | 29519500 | 29519500 | 29519500 | 29519500 | 29519500 | 29519500 | 29519500 | 29519500 | 29519500 | 29519500 | 29519500 | 29519500 | 29519500 | 29519500 | 29519500 | 29519500 | 29519500 | 29519500 | 29519500 | 29519500 | 29519500 | 29519500 | 29519500 | 29519500 | 29519500 | 29519500 | 29519500 | 29519500 | 29519500 | 29519500 | 29519500 | 29519500 | 29519500 | 29519500 | 29519500 | 29519500 | 29519500 | 29519500 | 29519500 | 29519500 | 29519500 | 29519500 | 29519500 | 29519500 | 29519500 | 29519500 | 29519500 | 29519500 | 29519500 | 29519500 | 29519500 | 29519500 | 29519500 | 29519500 | 29519500 | 29519500 | 29519500 | 29519500 | 29519500
| Cung cấp cột tự đứng thanh giằng + bu lông móng | 104 | [17 empty] | 0 | 0 | 0 |  | 0 | 0 |  |  |  | 0 |  |  | 0 |  | 0 | 0 | 0 | 0 | 0 |  | 0 | 0 | 0 | 0 | 0 | 0 | 0 | 0 |  | 0 | 0 | 0 | 0 | 0 |  | 0 | 0 | 0 | 0 | 0 | 0 | 0 | 0 | 0 | 0 | 0 | 0
| Cung cấp cột tự đứng loại 36 m (vùng gió 1,2,3) | 105 | 298856512.9488 | 298856512.9488 | 298856512.9488 | 298856512.9488 | 298856512.9488 | 298856512.9488 | 298856512.9488 | 298856512.9488 | 298856512.9488 | 298856512.9488 | 298856512.9488 | 298856512.9488 | 298856512.9488 | 298856512.9488 | 298856512.9488 | 298856512.9488 | 298856512.9488 | 298856512.9488 | 298856512.9488 | 298856512.9488 | 298856512.9488 | 298856512.9488 | 298856512.9488 | 298856512.9488 | 298856512.9488 | 298856512.9488 | 298856512.9488 | 298856512.9488 | 298856512.9488 | 298856512.9488 | 298856512.9488 | 298856512.9488 | 298856512.9488 | 298856512.9488 | 298856512.9488 | 298856512.9488 | 298856512.9488 | 298856512.9488 | 298856512.9488 | 298856512.9488 | 298856512.9488 | 298856512.9488 | 298856512.9488 | 298856512.9488 | 298856512.9488 | 298856512.9488 | 298856512.9488 | 298856512.9488 | 298856512.9488 | 298856512.9488 | 298856512.9488 | 298856512.9488 | 298856512.9488 | 298856512.9488 | 298856512.9488 | 298856512.9488 | 298856512.9488 | 298856512.9488 | 298856512.9488 | 298856512.9488 | 298856512.9488 | 298856512.9488 | 298856512.9488 | 298856512.9488
| Cung cấp cột tự đứng loại 42 m (vùng gió 1,2,3) | 106 | 340725000 | 340725000 | 340725000 | 340725000 | 340725000 | 340725000 | 340725000 | 340725000 | 340725000 | 340725000 | 340725000 | 340725000 | 340725000 | 340725000 | 340725000 | 340725000 | 340725000 | 340725000 | 340725000 | 340725000 | 340725000 | 340725000 | 340725000 | 340725000 | 340725000 | 340725000 | 340725000 | 340725000 | 340725000 | 340725000 | 340725000 | 340725000 | 340725000 | 340725000 | 340725000 | 340725000 | 340725000 | 340725000 | 340725000 | 340725000 | 340725000 | 340725000 | 340725000 | 340725000 | 340725000 | 340725000 | 340725000 | 340725000 | 340725000 | 340725000 | 340725000 | 340725000 | 340725000 | 340725000 | 340725000 | 340725000 | 340725000 | 340725000 | 340725000 | 340725000 | 340725000 | 340725000 | 340725000 | 340725000
| Cung cấp cột tự đứng loại 36 m (vùng gió 4) | 107 | [17 empty] | 0 | 0 | 0 |  | 0 | 0 |  |  |  | 0 |  |  | 0 |  | 0 | 0 | 0 | 0 | 0 |  | 0 | 0 | 0 | 0 | 0 | 0 | 0 | 0 |  | 0 | 0 | 0 | 0 | 0 |  | 0 | 0 | 0 | 0 | 0 | 0 | 0 | 0 | 0 | 0 | 0 | 0
| Cung cấp cột tự đứng loại 42 m (vùng gió 4) | 108 | [17 empty] | 0 | 0 | 0 |  | 0 | 0 |  |  |  | 0 |  |  | 0 |  | 0 | 0 | 0 | 0 | 0 |  | 0 | 0 | 0 | 0 | 0 | 0 | 0 | 0 |  | 0 | 0 | 0 | 0 | 0 |  | 0 | 0 | 0 | 0 | 0 | 0 | 0 | 0 | 0 | 0 | 0 | 0
| Cung cấp cột tháp 18m (dưới đất)- Tự đứng thanh giằng | 109 | 52466271 | 52466271 | 52466271 | 52466271 | 52466271 | 52466271 | 52466271 | 52466271 | 52466271 | 52466271 | 52466271 | 52466271 | 52466271 | 52466271 | 52466271 | 52466271 | 52466271 | 52466271 | 52466271 | 52466271 | 52466271 | 52466271 | 52466271 | 52466271 | 52466271 | 52466271 | 52466271 | 52466271 | 52466271 | 52466271 | 52466271 | 52466271 | 52466271 | 52466271 | 52466271 | 52466271 | 52466271 | 52466271 | 52466271 | 52466271 | 52466271 | 52466271 | 52466271 | 52466271 | 52466271 | 52466271 | 52466271 | 52466271 | 52466271 | 52466271 | 52466271 | 52466271 | 52466271 | 52466271 | 52466271 | 52466271 | 52466271 | 52466271 | 52466271 | 52466271 | 52466271 | 52466271 | 52466271 | 52466271
| Cung cấp cột tự đứng thanh giằng 45m | 110 | 357761250 | 357761250 | 357761250 | 357761250 | 357761250 | 357761250 | 357761250 | 357761250 | 357761250 | 357761250 | 357761250 | 357761250 | 357761250 | 357761250 | 357761250 | 357761250 | 357761250 | 357761250 | 357761250 | 357761250 | 357761250 | 357761250 | 357761250 | 357761250 | 357761250 | 357761250 | 357761250 | 357761250 | 357761250 | 357761250 | 357761250 | 357761250 | 357761250 | 357761250 | 357761250 | 357761250 | 357761250 | 357761250 | 357761250 | 357761250 | 357761250 | 357761250 | 357761250 | 357761250 | 357761250 | 357761250 | 357761250 | 357761250 | 357761250 | 357761250 | 357761250 | 357761250 | 357761250 | 357761250 | 357761250 | 357761250 | 357761250 | 357761250 | 357761250 | 357761250 | 357761250 | 357761250 | 357761250 | 357761250
I.4 | Sản xuất nhà | 111 |  | 0 | 0 | 0 | 0 | 0 | 0 |  | 0 | 0 | 0 | 0 | 0 | 0 | 0 | 0 |  | 0 | 0 | 0 |  | 0 | 0 |  |  |  | 0 |  |  | 0 |  | 0 | 0 | 0 | 0 | 0 |  | 0 | 0 | 0 | 0 | 0 | 0 | 0 | 0 |  | 0 | 0 | 0 | 0 | 0 |  | 0 | 0 | 0 | 0 | 0 | 0 | 0 | 0 | 0 | 0 | 0 | 0
1 | Cung cấp Nhà C05 dưới đất | 112 | 52144400 | 52144400 | 52144400 | 52144400 | 52144400 | 52144400 | 52144400 | 52144400 | 52144400 | 52144400 | 52144400 | 52144400 | 52144400 | 52144400 | 52144400 | 52144400 | 52144400 | 52144400 | 52144400 | 52144400 | 52144400 | 52144400 | 52144400 | 52144400 | 52144400 | 52144400 | 52144400 | 52144400 | 52144400 | 52144400 | 52144400 | 52144400 | 52144400 | 52144400 | 52144400 | 52144400 | 52144400 | 52144400 | 52144400 | 52144400 | 52144400 | 52144400 | 52144400 | 52144400 | 52144400 | 52144400 | 52144400 | 52144400 | 52144400 | 52144400 | 52144400 | 52144400 | 52144400 | 52144400 | 52144400 | 52144400 | 52144400 | 52144400 | 52144400 | 52144400 | 52144400 | 52144400 | 52144400 | 52144400
2 | Cung cấp Nhà minishelter (1 nhà) | 113 | 45500000 | 45500000 | 45500000 | 45500000 | 45500000 | 45500000 | 45500000 | 45500000 | 45500000 | 45500000 | 45500000 | 45500000 | 45500000 | 45500000 | 45500000 | 45500000 | 45500000 | 45500000 | 45500000 | 45500000 | 45500000 | 45500000 | 45500000 | 45500000 | 45500000 | 45500000 | 45500000 | 45500000 | 45500000 | 45500000 | 45500000 | 45500000 | 45500000 | 45500000 | 45500000 | 45500000 | 45500000 | 45500000 | 45500000 | 45500000 | 45500000 | 45500000 | 45500000 | 45500000 | 45500000 | 45500000 | 45500000 | 45500000 | 45500000 | 45500000 | 45500000 | 45500000 | 45500000 | 45500000 | 45500000 | 45500000 | 45500000 | 45500000 | 45500000 | 45500000 | 45500000 | 45500000 | 45500000 | 45500000
3 | Cung cấp Nhà C05 trên mái (bao gồm cả dầm nhà C05 trên mái) | 114 | 58840400 | 58840400 | 58840400 | 58840400 | 58840400 | 58840400 | 58840400 | 58840400 | 58840400 | 58840400 | 58840400 | 58840400 | 58840400 | 58840400 | 58840400 | 58840400 | 58840400 | 58840400 | 58840400 | 58840400 | 58840400 | 58840400 | 58840400 | 58840400 | 58840400 | 58840400 | 58840400 | 58840400 | 58840400 | 58840400 | 58840400 | 58840400 | 58840400 | 58840400 | 58840400 | 58840400 | 58840400 | 58840400 | 58840400 | 58840400 | 58840400 | 58840400 | 58840400 | 58840400 | 58840400 | 58840400 | 58840400 | 58840400 | 58840400 | 58840400 | 58840400 | 58840400 | 58840400 | 58840400 | 58840400 | 58840400 | 58840400 | 58840400 | 58840400 | 58840400 | 58840400 | 58840400 | 58840400 | 58840400
4 | Cung cấp Phòng máy cải tạo, ngăn vách kính (tạm tính 18 m2) | 115 | 25223472 | 25223472 | 25223472 | 25223472 | 25223472 | 25223472 | 25223472 | 25223472 | 25223472 | 25223472 | 25223472 | 25223472 | 25223472 | 25223472 | 25223472 | 25223472 | 25223472 | 25223472 | 25223472 | 25223472 | 25223472 | 25223472 | 25223472 | 25223472 | 25223472 | 25223472 | 25223472 | 25223472 | 25223472 | 25223472 | 25223472 | 25223472 | 25223472 | 25223472 | 25223472 | 25223472 | 25223472 | 25223472 | 25223472 | 25223472 | 25223472 | 25223472 | 25223472 | 25223472 | 25223472 | 25223472 | 25223472 | 25223472 | 25223472 | 25223472 | 25223472 | 25223472 | 25223472 | 25223472 | 25223472 | 25223472 | 25223472 | 25223472 | 25223472 | 25223472 | 25223472 | 25223472 | 25223472 | 25223472
5 | Cung cấp Phòng máy làm khung quây tôn 4 phía (tạm tính 32 m2) | 116 | 19200000 | 19200000 | 19200000 | 19200000 | 19200000 | 19200000 | 19200000 | 19200000 | 19200000 | 19200000 | 19200000 | 19200000 | 19200000 | 19200000 | 19200000 | 19200000 | 19200000 | 19200000 | 19200000 | 19200000 | 19200000 | 19200000 | 19200000 | 19200000 | 19200000 | 19200000 | 19200000 | 19200000 | 19200000 | 19200000 | 19200000 | 19200000 | 19200000 | 19200000 | 19200000 | 19200000 | 19200000 | 19200000 | 19200000 | 19200000 | 19200000 | 19200000 | 19200000 | 19200000 | 19200000 | 19200000 | 19200000 | 19200000 | 19200000 | 19200000 | 19200000 | 19200000 | 19200000 | 19200000 | 19200000 | 19200000 | 19200000 | 19200000 | 19200000 | 19200000 | 19200000 | 19200000 | 19200000 | 19200000
I.5 | Tiếp địa | 117 | [8 empty] | 0 | 0 | 0 | 0 | 0 | 0 | 0 | 0 |  | 0 | 0 | 0 |  | 0 | 0 |  |  |  | 0 |  |  | 0 |  | 0 | 0 | 0 | 0 | 0 |  | 0 | 0 | 0 | 0 | 0 | 0 | 0 | 0 |  | 0 | 0 | 0 | 0 | 0 |  | 0 | 0 | 0 | 0 | 0 | 0 | 0 | 0 | 0 | 0 | 0 | 0
1 | Tiếp địa 4 cọc | 118 | 6716483.8085 | 6716483.8085 | 6716483.8085 | 6716483.8085 | 6716483.8085 | 6716483.8085 | 6716483.8085 | 6716483.8085 | 6716483.8085 | 6716483.8085 | 6716483.8085 | 6716483.8085 | 6716483.8085 | 6716483.8085 | 6716483.8085 | 6716483.8085 | 6716483.8085 | 6716483.8085 | 6716483.8085 | 6716483.8085 | 6716483.8085 | 6716483.8085 | 6716483.8085 | 6716483.8085 | 6716483.8085 | 6716483.8085 | 6716483.8085 | 6716483.8085 | 6716483.8085 | 6716483.8085 | 6754049.4846 | 6754049.4846 | 6754049.4846 | 6754049.4846 | 6754049.4846 | 6754049.4846 | 6754049.4846 | 6754049.4846 | 6754049.4846 | 6754049.4846 | 6754049.4846 | 6754049.4846 | 6754049.4846 | 6754049.4846 | 6754049.4846 | 6732028.2262 | 6732028.2262 | 6732028.2262 | 6732028.2262 | 6732028.2262 | 6732028.2262 | 6732028.2262 | 6732028.2262 | 6732028.2262 | 6732028.2262 | 6732028.2262 | 6732028.2262 | 6732028.2262 | 6732028.2262 | 6732028.2262 | 6732028.2262 | 6732028.2262 | 6732028.2262 | 6732028.2262
2 | Tiếp địa 5 cọc | 119 | 9481898.2978 | 9481898.2978 | 9481898.2978 | 9481898.2978 | 9481898.2978 | 9481898.2978 | 9481898.2978 | 9481898.2978 | 9481898.2978 | 9481898.2978 | 9481898.2978 | 9481898.2978 | 9481898.2978 | 9481898.2978 | 9481898.2978 | 9481898.2978 | 9481898.2978 | 9481898.2978 | 9481898.2978 | 9481898.2978 | 9481898.2978 | 9481898.2978 | 9481898.2978 | 9481898.2978 | 9481898.2978 | 9481898.2978 | 9481898.2978 | 9481898.2978 | 9481898.2978 | 9481898.2978 | 9534931.0945 | 9534931.0945 | 9534931.0945 | 9534931.0945 | 9534931.0945 | 9534931.0945 | 9534931.0945 | 9534931.0945 | 9534931.0945 | 9534931.0945 | 9534931.0945 | 9534931.0945 | 9534931.0945 | 9534931.0945 | 9534931.0945 | 9503842.9034 | 9503842.9034 | 9503842.9034 | 9503842.9034 | 9503842.9034 | 9503842.9034 | 9503842.9034 | 9503842.9034 | 9503842.9034 | 9503842.9034 | 9503842.9034 | 9503842.9034 | 9503842.9034 | 9503842.9034 | 9503842.9034 | 9503842.9034 | 9503842.9034 | 9503842.9034 | 9503842.9034
3 | Tiếp địa 8 cọc | 120 | 9577135.8935 | 9577135.8935 | 9577135.8935 | 9577135.8935 | 9577135.8935 | 9577135.8935 | 9577135.8935 | 9577135.8935 | 9577135.8935 | 9577135.8935 | 9577135.8935 | 9577135.8935 | 9577135.8935 | 9577135.8935 | 9577135.8935 | 9577135.8935 | 9577135.8935 | 9577135.8935 | 9577135.8935 | 9577135.8935 | 9577135.8935 | 9577135.8935 | 9577135.8935 | 9577135.8935 | 9577135.8935 | 9577135.8935 | 9577135.8935 | 9577135.8935 | 9577135.8935 | 9577135.8935 | 9630701.3595 | 9630701.3595 | 9630701.3595 | 9630701.3595 | 9630701.3595 | 9630701.3595 | 9630701.3595 | 9630701.3595 | 9630701.3595 | 9630701.3595 | 9630701.3595 | 9630701.3595 | 9630701.3595 | 9630701.3595 | 9630701.3595 | 9599300.9139 | 9599300.9139 | 9599300.9139 | 9599300.9139 | 9599300.9139 | 9599300.9139 | 9599300.9139 | 9599300.9139 | 9599300.9139 | 9599300.9139 | 9599300.9139 | 9599300.9139 | 9599300.9139 | 9599300.9139 | 9599300.9139 | 9599300.9139 | 9599300.9139 | 9599300.9139 | 9599300.9139
4 | Tiếp địa 9 cọc | 121 | 21013707.0914 | 21013707.0914 | 21013707.0914 | 21013707.0914 | 21013707.0914 | 21013707.0914 | 21013707.0914 | 21013707.0914 | 21013707.0914 | 21013707.0914 | 21013707.0914 | 21013707.0914 | 21013707.0914 | 21013707.0914 | 21013707.0914 | 21013707.0914 | 21013707.0914 | 21013707.0914 | 21013707.0914 | 21013707.0914 | 21013707.0914 | 21013707.0914 | 21013707.0914 | 21013707.0914 | 21013707.0914 | 21013707.0914 | 21013707.0914 | 21013707.0914 | 21013707.0914 | 21013707.0914 | 21131237.9507 | 21131237.9507 | 21131237.9507 | 21131237.9507 | 21131237.9507 | 21131237.9507 | 21131237.9507 | 21131237.9507 | 21131237.9507 | 21131237.9507 | 21131237.9507 | 21131237.9507 | 21131237.9507 | 21131237.9507 | 21131237.9507 | 21062340.5504 | 21062340.5504 | 21062340.5504 | 21062340.5504 | 21062340.5504 | 21062340.5504 | 21062340.5504 | 21062340.5504 | 21062340.5504 | 21062340.5504 | 21062340.5504 | 21062340.5504 | 21062340.5504 | 21062340.5504 | 21062340.5504 | 21062340.5504 | 21062340.5504 | 21062340.5504 | 21062340.5504
5 | Tiếp địa 12 cọc | 122 | 22324537.161 | 22324537.161 | 22324537.161 | 22324537.161 | 22324537.161 | 22324537.161 | 22324537.161 | 22324537.161 | 22324537.161 | 22324537.161 | 22324537.161 | 22324537.161 | 22324537.161 | 22324537.161 | 22324537.161 | 22324537.161 | 22324537.161 | 22324537.161 | 22324537.161 | 22324537.161 | 22324537.161 | 22324537.161 | 22324537.161 | 22324537.161 | 22324537.161 | 22324537.161 | 22324537.161 | 22324537.161 | 22324537.161 | 22324537.161 | 22449399.5675 | 22449399.5675 | 22449399.5675 | 22449399.5675 | 22449399.5675 | 22449399.5675 | 22449399.5675 | 22449399.5675 | 22449399.5675 | 22449399.5675 | 22449399.5675 | 22449399.5675 | 22449399.5675 | 22449399.5675 | 22449399.5675 | 22376204.3637 | 22376204.3637 | 22376204.3637 | 22376204.3637 | 22376204.3637 | 22376204.3637 | 22376204.3637 | 22376204.3637 | 22376204.3637 | 22376204.3637 | 22376204.3637 | 22376204.3637 | 22376204.3637 | 22376204.3637 | 22376204.3637 | 22376204.3637 | 22376204.3637 | 22376204.3637 | 22376204.3637
6 | Tiếp địa Gem 5 hố Gem | 123 | 61682377.2688 | 61682377.2688 | 61682377.2688 | 61682377.2688 | 61682377.2688 | 61682377.2688 | 61682377.2688 | 61682377.2688 | 61682377.2688 | 61682377.2688 | 61682377.2688 | 61682377.2688 | 61682377.2688 | 61682377.2688 | 61682377.2688 | 61682377.2688 | 61682377.2688 | 61682377.2688 | 61682377.2688 | 61682377.2688 | 61682377.2688 | 61682377.2688 | 61682377.2688 | 61682377.2688 | 61682377.2688 | 61682377.2688 | 61682377.2688 | 61682377.2688 | 61682377.2688 | 61682377.2688 | 62027370.3143 | 62027370.3143 | 62027370.3143 | 62027370.3143 | 62027370.3143 | 62027370.3143 | 62027370.3143 | 62027370.3143 | 62027370.3143 | 62027370.3143 | 62027370.3143 | 62027370.3143 | 62027370.3143 | 62027370.3143 | 62027370.3143 | 61825133.0118 | 61825133.0118 | 61825133.0118 | 61825133.0118 | 61825133.0118 | 61825133.0118 | 61825133.0118 | 61825133.0118 | 61825133.0118 | 61825133.0118 | 61825133.0118 | 61825133.0118 | 61825133.0118 | 61825133.0118 | 61825133.0118 | 61825133.0118 | 61825133.0118 | 61825133.0118 | 61825133.0118
7 | Tiếp địa Gem 4 hố Gem | 124 | 51056506.0706 | 51056506.0706 | 51056506.0706 | 51056506.0706 | 51056506.0706 | 51056506.0706 | 51056506.0706 | 51056506.0706 | 51056506.0706 | 51056506.0706 | 51056506.0706 | 51056506.0706 | 51056506.0706 | 51056506.0706 | 51056506.0706 | 51056506.0706 | 51056506.0706 | 51056506.0706 | 51056506.0706 | 51056506.0706 | 51056506.0706 | 51056506.0706 | 51056506.0706 | 51056506.0706 | 51056506.0706 | 51056506.0706 | 51056506.0706 | 51056506.0706 | 51056506.0706 | 51056506.0706 | 51342068.0139 | 51342068.0139 | 51342068.0139 | 51342068.0139 | 51342068.0139 | 51342068.0139 | 51342068.0139 | 51342068.0139 | 51342068.0139 | 51342068.0139 | 51342068.0139 | 51342068.0139 | 51342068.0139 | 51342068.0139 | 51342068.0139 | 51174669.6333 | 51174669.6333 | 51174669.6333 | 51174669.6333 | 51174669.6333 | 51174669.6333 | 51174669.6333 | 51174669.6333 | 51174669.6333 | 51174669.6333 | 51174669.6333 | 51174669.6333 | 51174669.6333 | 51174669.6333 | 51174669.6333 | 51174669.6333 | 51174669.6333 | 51174669.6333 | 51174669.6333
8 | Tiếp địa Gem 2 hố Gem | 125 | 23740730.0218 | 23740730.0218 | 23740730.0218 | 23740730.0218 | 23740730.0218 | 23740730.0218 | 23740730.0218 | 23740730.0218 | 23740730.0218 | 23740730.0218 | 23740730.0218 | 23740730.0218 | 23740730.0218 | 23740730.0218 | 23740730.0218 | 23740730.0218 | 23740730.0218 | 23740730.0218 | 23740730.0218 | 23740730.0218 | 23740730.0218 | 23740730.0218 | 23740730.0218 | 23740730.0218 | 23740730.0218 | 23740730.0218 | 23740730.0218 | 23740730.0218 | 23740730.0218 | 23740730.0218 | 23873513.2755 | 23873513.2755 | 23873513.2755 | 23873513.2755 | 23873513.2755 | 23873513.2755 | 23873513.2755 | 23873513.2755 | 23873513.2755 | 23873513.2755 | 23873513.2755 | 23873513.2755 | 23873513.2755 | 23873513.2755 | 23873513.2755 | 23795674.8164 | 23795674.8164 | 23795674.8164 | 23795674.8164 | 23795674.8164 | 23795674.8164 | 23795674.8164 | 23795674.8164 | 23795674.8164 | 23795674.8164 | 23795674.8164 | 23795674.8164 | 23795674.8164 | 23795674.8164 | 23795674.8164 | 23795674.8164 | 23795674.8164 | 23795674.8164 | 23795674.8164
9 | Tiếp địa Gem 1 hố Gem | 126 | 14579421.9857 | 14579421.9857 | 14579421.9857 | 14579421.9857 | 14579421.9857 | 14579421.9857 | 14579421.9857 | 14579421.9857 | 14579421.9857 | 14579421.9857 | 14579421.9857 | 14579421.9857 | 14579421.9857 | 14579421.9857 | 14579421.9857 | 14579421.9857 | 14579421.9857 | 14579421.9857 | 14579421.9857 | 14579421.9857 | 14579421.9857 | 14579421.9857 | 14579421.9857 | 14579421.9857 | 14579421.9857 | 14579421.9857 | 14579421.9857 | 14579421.9857 | 14579421.9857 | 14579421.9857 | 14660965.5224 | 14660965.5224 | 14660965.5224 | 14660965.5224 | 14660965.5224 | 14660965.5224 | 14660965.5224 | 14660965.5224 | 14660965.5224 | 14660965.5224 | 14660965.5224 | 14660965.5224 | 14660965.5224 | 14660965.5224 | 14660965.5224 | 14613164.1388 | 14613164.1388 | 14613164.1388 | 14613164.1388 | 14613164.1388 | 14613164.1388 | 14613164.1388 | 14613164.1388 | 14613164.1388 | 14613164.1388 | 14613164.1388 | 14613164.1388 | 14613164.1388 | 14613164.1388 | 14613164.1388 | 14613164.1388 | 14613164.1388 | 14613164.1388 | 14613164.1388
10 | Tiếp địa khoan 2 cọc | 127 | 13420576.5219 | 13420576.5219 | 13420576.5219 | 13420576.5219 | 13420576.5219 | 13420576.5219 | 13420576.5219 | 13420576.5219 | 13420576.5219 | 13420576.5219 | 13420576.5219 | 13420576.5219 | 13420576.5219 | 13420576.5219 | 13420576.5219 | 13420576.5219 | 13420576.5219 | 13420576.5219 | 13420576.5219 | 13420576.5219 | 13420576.5219 | 13420576.5219 | 13420576.5219 | 13420576.5219 | 13420576.5219 | 13420576.5219 | 13420576.5219 | 13420576.5219 | 13420576.5219 | 13420576.5219 | 13495638.5699 | 13495638.5699 | 13495638.5699 | 13495638.5699 | 13495638.5699 | 13495638.5699 | 13495638.5699 | 13495638.5699 | 13495638.5699 | 13495638.5699 | 13495638.5699 | 13495638.5699 | 13495638.5699 | 13495638.5699 | 13495638.5699 | 13451636.6797 | 13451636.6797 | 13451636.6797 | 13451636.6797 | 13451636.6797 | 13451636.6797 | 13451636.6797 | 13451636.6797 | 13451636.6797 | 13451636.6797 | 13451636.6797 | 13451636.6797 | 13451636.6797 | 13451636.6797 | 13451636.6797 | 13451636.6797 | 13451636.6797 | 13451636.6797 | 13451636.6797
11 | Tiếp địa khoan 1 cọc + 1 cọc đóng bằng cọc thép bọc đồng | 128 | 11368584.7832 | 11368584.7832 | 11368584.7832 | 11368584.7832 | 11368584.7832 | 11368584.7832 | 11368584.7832 | 11368584.7832 | 11368584.7832 | 11368584.7832 | 11368584.7832 | 11368584.7832 | 11368584.7832 | 11368584.7832 | 11368584.7832 | 11368584.7832 | 11368584.7832 | 11368584.7832 | 11368584.7832 | 11368584.7832 | 11368584.7832 | 11368584.7832 | 11368584.7832 | 11368584.7832 | 11368584.7832 | 11368584.7832 | 11368584.7832 | 11368584.7832 | 11368584.7832 | 11368584.7832 | 11432169.9248 | 11432169.9248 | 11432169.9248 | 11432169.9248 | 11432169.9248 | 11432169.9248 | 11432169.9248 | 11432169.9248 | 11432169.9248 | 11432169.9248 | 11432169.9248 | 11432169.9248 | 11432169.9248 | 11432169.9248 | 11432169.9248 | 11394895.8763 | 11394895.8763 | 11394895.8763 | 11394895.8763 | 11394895.8763 | 11394895.8763 | 11394895.8763 | 11394895.8763 | 11394895.8763 | 11394895.8763 | 11394895.8763 | 11394895.8763 | 11394895.8763 | 11394895.8763 | 11394895.8763 | 11394895.8763 | 11394895.8763 | 11394895.8763 | 11394895.8763
I.6 | Điện AC | 129 |  | 0 | 0 | 0 | 0 | 0 | 0 |  | 0 | 0 | 0 | 0 | 0 | 0 | 0 | 0 |  | 0 | 0 | 0 |  | 0 | 0 |  |  |  | 0 |  |  | 0 |  | 0 | 0 | 0 | 0 | 0 |  | 0 | 0 | 0 | 0 | 0 | 0 | 0 | 0 |  | 0 | 0 | 0 | 0 | 0 |  | 0 | 0 | 0 | 0 | 0 | 0 | 0 | 0 | 0 | 0 | 0 | 0
1 | Điện treo | 130 |  | 0 | 0 | 0 | 0 | 0 | 0 |  | 0 | 0 | 0 | 0 | 0 | 0 | 0 | 0 |  | 0 | 0 | 0 |  | 0 | 0 |  |  |  | 0 |  |  | 0 |  | 0 | 0 | 0 | 0 | 0 |  | 0 | 0 | 0 | 0 | 0 | 0 | 0 | 0 |  | 0 | 0 | 0 | 0 | 0 |  | 0 | 0 | 0 | 0 | 0 | 0 | 0 | 0 | 0 | 0 | 0 | 0
1.1 | Kéo treo <=50m, cột có sẵn 1 pha | 131 | 4494346.3456 | 4494346.3456 | 4494346.3456 | 4494346.3456 | 4494346.3456 | 4494346.3456 | 4494346.3456 | 4494346.3456 | 4494346.3456 | 4494346.3456 | 4494346.3456 | 4494346.3456 | 4494346.3456 | 4494346.3456 | 4494346.3456 | 4494346.3456 | 4494346.3456 | 4494346.3456 | 4494346.3456 | 4494346.3456 | 4494346.3456 | 4494346.3456 | 4494346.3456 | 4494346.3456 | 4494346.3456 | 4494346.3456 | 4494346.3456 | 4494346.3456 | 4494346.3456 | 4494346.3456 | 4519483.4804 | 4519483.4804 | 4519483.4804 | 4519483.4804 | 4519483.4804 | 4519483.4804 | 4519483.4804 | 4519483.4804 | 4519483.4804 | 4519483.4804 | 4519483.4804 | 4519483.4804 | 4519483.4804 | 4519483.4804 | 4519483.4804 | 4504747.9186 | 4504747.9186 | 4504747.9186 | 4504747.9186 | 4504747.9186 | 4504747.9186 | 4504747.9186 | 4504747.9186 | 4504747.9186 | 4504747.9186 | 4504747.9186 | 4504747.9186 | 4504747.9186 | 4504747.9186 | 4504747.9186 | 4504747.9186 | 4504747.9186 | 4504747.9186 | 4504747.9186
1.2 | Kéo treo <=100m, cột có sẵn 1 pha | 132 | 6030277.7123 | 6030277.7123 | 6030277.7123 | 6030277.7123 | 6030277.7123 | 6030277.7123 | 6030277.7123 | 6030277.7123 | 6030277.7123 | 6030277.7123 | 6030277.7123 | 6030277.7123 | 6030277.7123 | 6030277.7123 | 6030277.7123 | 6030277.7123 | 6030277.7123 | 6030277.7123 | 6030277.7123 | 6030277.7123 | 6030277.7123 | 6030277.7123 | 6030277.7123 | 6030277.7123 | 6030277.7123 | 6030277.7123 | 6030277.7123 | 6030277.7123 | 6030277.7123 | 6030277.7123 | 6064005.3986 | 6064005.3986 | 6064005.3986 | 6064005.3986 | 6064005.3986 | 6064005.3986 | 6064005.3986 | 6064005.3986 | 6064005.3986 | 6064005.3986 | 6064005.3986 | 6064005.3986 | 6064005.3986 | 6064005.3986 | 6064005.3986 | 6044233.9963 | 6044233.9963 | 6044233.9963 | 6044233.9963 | 6044233.9963 | 6044233.9963 | 6044233.9963 | 6044233.9963 | 6044233.9963 | 6044233.9963 | 6044233.9963 | 6044233.9963 | 6044233.9963 | 6044233.9963 | 6044233.9963 | 6044233.9963 | 6044233.9963 | 6044233.9963 | 6044233.9963
1.3 | Kéo treo <=200m, cột có sẵn 1 pha | 133 | 8782682.2257 | 8782682.2257 | 8782682.2257 | 8782682.2257 | 8782682.2257 | 8782682.2257 | 8782682.2257 | 8782682.2257 | 8782682.2257 | 8782682.2257 | 8782682.2257 | 8782682.2257 | 8782682.2257 | 8782682.2257 | 8782682.2257 | 8782682.2257 | 8782682.2257 | 8782682.2257 | 8782682.2257 | 8782682.2257 | 8782682.2257 | 8782682.2257 | 8782682.2257 | 8782682.2257 | 8782682.2257 | 8782682.2257 | 8782682.2257 | 8782682.2257 | 8782682.2257 | 8782682.2257 | 8831804.267 | 8831804.267 | 8831804.267 | 8831804.267 | 8831804.267 | 8831804.267 | 8831804.267 | 8831804.267 | 8831804.267 | 8831804.267 | 8831804.267 | 8831804.267 | 8831804.267 | 8831804.267 | 8831804.267 | 8803008.5876 | 8803008.5876 | 8803008.5876 | 8803008.5876 | 8803008.5876 | 8803008.5876 | 8803008.5876 | 8803008.5876 | 8803008.5876 | 8803008.5876 | 8803008.5876 | 8803008.5876 | 8803008.5876 | 8803008.5876 | 8803008.5876 | 8803008.5876 | 8803008.5876 | 8803008.5876 | 8803008.5876
1.4 | Kéo treo <=50m, 02 cột mới 1 pha | 134 | 10179661.8835 | 10179661.8835 | 10179661.8835 | 10179661.8835 | 10179661.8835 | 10179661.8835 | 10179661.8835 | 10147814.8277 | 10147814.8277 | 10147814.8277 | 10147814.8277 | 10147814.8277 | 10147814.8277 | 10147814.8277 | 10147814.8277 | 10147814.8277 | 10171373.5033 | 10171373.5033 | 10171373.5033 | 10171373.5033 | 10209477.3496 | 10209477.3496 | 10209477.3496 | 10179661.8835 | 10179661.8835 | 10161097.5304 | 10161097.5304 | 10223396.1388 | 10215176.6441 | 10215176.6441 | 10275180.3596 | 10275180.3596 | 10275180.3596 | 10275180.3596 | 10275180.3596 | 10275180.3596 | 10275180.3596 | 10275180.3596 | 10275180.3596 | 10275180.3596 | 10275180.3596 | 10275180.3596 | 10275180.3596 | 10275180.3596 | 10275180.3596 | 10203221.371 | 10203221.371 | 10203221.371 | 10203221.371 | 10203221.371 | 10203221.371 | 10203221.371 | 10203221.371 | 10203221.371 | 10203221.371 | 10203221.371 | 10203221.371 | 10203221.371 | 10203221.371 | 10203221.371 | 10203221.371 | 10203221.371 | 10203221.371 | 10203221.371
1.5 | Kéo treo <=100m, 03 cột mới 1 pha | 135 | 14558251.0192 | 14558251.0192 | 14558251.0192 | 14558251.0192 | 14558251.0192 | 14558251.0192 | 14558251.0192 | 14510480.4355 | 14510480.4355 | 14510480.4355 | 14510480.4355 | 14510480.4355 | 14510480.4355 | 14510480.4355 | 14510480.4355 | 14510480.4355 | 14545818.4489 | 14545818.4489 | 14545818.4489 | 14545818.4489 | 14602974.2183 | 14602974.2183 | 14602974.2183 | 14558251.0192 | 14558251.0192 | 14530404.4896 | 14530404.4896 | 14623852.4021 | 14611523.1601 | 14611523.1601 | 14697550.7175 | 14697550.7175 | 14697550.7175 | 14697550.7175 | 14697550.7175 | 14697550.7175 | 14697550.7175 | 14697550.7175 | 14697550.7175 | 14697550.7175 | 14697550.7175 | 14697550.7175 | 14697550.7175 | 14697550.7175 | 14697550.7175 | 14591944.1749 | 14591944.1749 | 14591944.1749 | 14591944.1749 | 14591944.1749 | 14591944.1749 | 14591944.1749 | 14591944.1749 | 14591944.1749 | 14591944.1749 | 14591944.1749 | 14591944.1749 | 14591944.1749 | 14591944.1749 | 14591944.1749 | 14591944.1749 | 14591944.1749 | 14591944.1749 | 14591944.1749
1.6 | Kéo treo <=200m, 05 cột mới 1 pha | 136 | 22995971.0705 | 22995971.0705 | 22995971.0705 | 22995971.0705 | 22995971.0705 | 22995971.0705 | 22995971.0705 | 22916353.431 | 22916353.431 | 22916353.431 | 22916353.431 | 22916353.431 | 22916353.431 | 22916353.431 | 22916353.431 | 22916353.431 | 22975250.12 | 22975250.12 | 22975250.12 | 22975250.12 | 23070509.7357 | 23070509.7357 | 23070509.7357 | 22995971.0705 | 22995971.0705 | 22949560.1878 | 22949560.1878 | 23105306.7088 | 23084757.9721 | 23084757.9721 | 23221046.4651 | 23221046.4651 | 23221046.4651 | 23221046.4651 | 23221046.4651 | 23221046.4651 | 23221046.4651 | 23221046.4651 | 23221046.4651 | 23221046.4651 | 23221046.4651 | 23221046.4651 | 23221046.4651 | 23221046.4651 | 23221046.4651 | 23049192.2186 | 23049192.2186 | 23049192.2186 | 23049192.2186 | 23049192.2186 | 23049192.2186 | 23049192.2186 | 23049192.2186 | 23049192.2186 | 23049192.2186 | 23049192.2186 | 23049192.2186 | 23049192.2186 | 23049192.2186 | 23049192.2186 | 23049192.2186 | 23049192.2186 | 23049192.2186 | 23049192.2186
1.7 | Kéo treo <= 400m (9 cột mới) 1 pha | 137 | 42129695.2908 | 42129695.2908 | 42129695.2908 | 42129695.2908 | 42129695.2908 | 42129695.2908 | 42129695.2908 | 41978384.6151 | 41978384.6151 | 41978384.6151 | 41978384.6151 | 41978384.6151 | 41978384.6151 | 41978384.6151 | 41978384.6151 | 41978384.6151 | 41978384.6151 | 41978384.6151 | 41978384.6151 | 41978384.6151 | 42271679.855 | 42271679.855 | 42271679.855 | 42129695.2908 | 42129695.2908 | 42060141.393 | 42060141.393 | 42348160.3148 | 42309086.5279 | 42309086.5279 | 42549587.2641 | 42549587.2641 | 42549587.2641 | 42549587.2641 | 42549587.2641 | 42549587.2641 | 42549587.2641 | 42549587.2641 | 42549587.2641 | 42549587.2641 | 42549587.2641 | 42549587.2641 | 42549587.2641 | 42549587.2641 | 42549587.2641 | 42227198.925 | 42227198.925 | 42227198.925 | 42227198.925 | 42227198.925 | 42227198.925 | 42227198.925 | 42227198.925 | 42227198.925 | 42227198.925 | 42227198.925 | 42227198.925 | 42227198.925 | 42227198.925 | 42227198.925 | 42227198.925 | 42227198.925 | 42227198.925 | 42227198.925
1.8 | Kéo treo <=200m, 05 cột mới 3 pha | 138 | 30079266.6475 | 30079266.6475 | 30079266.6475 | 30079266.6475 | 30079266.6475 | 30079266.6475 | 30079266.6475 | 30079266.6475 | 30079266.6475 | 30079266.6475 | 30079266.6475 | 30079266.6475 | 30079266.6475 | 30079266.6475 | 30079266.6475 | 30079266.6475 | 30079266.6475 | 30079266.6475 | 30079266.6475 | 30079266.6475 | 30079266.6475 | 30079266.6475 | 30079266.6475 | 30079266.6475 | 30079266.6475 | 30079266.6475 | 30079266.6475 | 30079266.6475 | 30079266.6475 | 30079266.6475 | 30247501.6972 | 30247501.6972 | 30247501.6972 | 30247501.6972 | 30247501.6972 | 30247501.6972 | 30247501.6972 | 30247501.6972 | 30247501.6972 | 30247501.6972 | 30247501.6972 | 30247501.6972 | 30247501.6972 | 30247501.6972 | 30247501.6972 | 30148881.1508 | 30148881.1508 | 30148881.1508 | 30148881.1508 | 30148881.1508 | 30148881.1508 | 30148881.1508 | 30148881.1508 | 30148881.1508 | 30148881.1508 | 30148881.1508 | 30148881.1508 | 30148881.1508 | 30148881.1508 | 30148881.1508 | 30148881.1508 | 30148881.1508 | 30148881.1508 | 30148881.1508
1.9 | Kéo treo <=200m, cột có sẵn 3 pha | 139 | 15865977.8027 | 15865977.8027 | 15865977.8027 | 15865977.8027 | 15865977.8027 | 15865977.8027 | 15865977.8027 | 15865977.8027 | 15865977.8027 | 15865977.8027 | 15865977.8027 | 15865977.8027 | 15865977.8027 | 15865977.8027 | 15865977.8027 | 15865977.8027 | 15865977.8027 | 15865977.8027 | 15865977.8027 | 15865977.8027 | 15865977.8027 | 15865977.8027 | 15865977.8027 | 15865977.8027 | 15865977.8027 | 15865977.8027 | 15865977.8027 | 15865977.8027 | 15865977.8027 | 15865977.8027 | 15954717.1192 | 15954717.1192 | 15954717.1192 | 15954717.1192 | 15954717.1192 | 15954717.1192 | 15954717.1192 | 15954717.1192 | 15954717.1192 | 15954717.1192 | 15954717.1192 | 15954717.1192 | 15954717.1192 | 15954717.1192 | 15954717.1192 | 15902697.5198 | 15902697.5198 | 15902697.5198 | 15902697.5198 | 15902697.5198 | 15902697.5198 | 15902697.5198 | 15902697.5198 | 15902697.5198 | 15902697.5198 | 15902697.5198 | 15902697.5198 | 15902697.5198 | 15902697.5198 | 15902697.5198 | 15902697.5198 | 15902697.5198 | 15902697.5198 | 15902697.5198
|  | 140 | [17 empty] | 0 | 0 | 0 |  | 0 | 0 |  |  |  | 0 |  |  | 0 |  | 0 | 0 | 0 | 0 | 0 | [10 empty] | 0 | 0 | 0 | 0 | 0 |  | 0 | 0 | 0 | 0 | 0 | 0 | 0 | 0 | 0 | 0 | 0 | 0
2 | Điện ngầm | 141 |  | 0 | 0 | 0 | 0 | 0 | 0 |  | 0 | 0 | 0 | 0 | 0 | 0 | 0 | 0 |  | 0 | 0 | 0 |  | 0 | 0 |  |  |  | 0 |  |  | 0 |  | 0 | 0 | 0 | 0 | 0 |  | 0 | 0 | 0 | 0 | 0 | 0 | 0 | 0 |  | 0 | 0 | 0 | 0 | 0 |  | 0 | 0 | 0 | 0 | 0 | 0 | 0 | 0 | 0 | 0 | 0 | 0
2.1 | Ngầm 1 pha 50m | 142 | 20908626.6364 | 20908626.6364 | 20908626.6364 | 20908626.6364 | 20908626.6364 | 20908626.6364 | 20908626.6364 | 20962017.5455 | 20962017.5455 | 20962017.5455 | 20962017.5455 | 20962017.5455 | 20962017.5455 | 20962017.5455 | 20962017.5455 | 20962017.5455 | 20908626.6364 | 20908626.6364 | 20908626.6364 | 20908626.6364 | 20908626.6364 | 20908626.6364 | 20908626.6364 | 20908626.6364 | 20908626.6364 | 20908626.6364 | 20908626.6364 | 20908626.6364 | 20908626.6364 | 20908626.6364 | 21079289.8182 | 21079289.8182 | 21079289.8182 | 21079289.8182 | 21079289.8182 | 21079289.8182 | 21079289.8182 | 21079289.8182 | 21079289.8182 | 21079289.8182 | 21079289.8182 | 21079289.8182 | 21079289.8182 | 21079289.8182 | 21079289.8182 | 20957039.0909 | 20957039.0909 | 20957039.0909 | 20957039.0909 | 20957039.0909 | 20957039.0909 | 20908626.6364 | 20908626.6364 | 20908626.6364 | 20908626.6364 | 20908626.6364 | 20908626.6364 | 20908626.6364 | 20908626.6364 | 20908626.6364 | 20908626.6364 | 20908626.6364 | 20908626.6364 | 20908626.6364
2.2 | Ngầm 1 pha 100m | 143 | 34681308 | 34681308 | 34681308 | 34681308 | 34681308 | 34681308 | 34681308 | 34788089.8182 | 34788089.8182 | 34788089.8182 | 34788089.8182 | 34788089.8182 | 34788089.8182 | 34788089.8182 | 34788089.8182 | 34788089.8182 | 34681308 | 34681308 | 34681308 | 34681308 | 34681308 | 34681308 | 34681308 | 34681308 | 34681308 | 34681308 | 34681308 | 34681308 | 34681308 | 34681308 | 34982728.2727 | 34982728.2727 | 34982728.2727 | 34982728.2727 | 34982728.2727 | 34982728.2727 | 34982728.2727 | 34982728.2727 | 34982728.2727 | 34982728.2727 | 34982728.2727 | 34982728.2727 | 34982728.2727 | 34982728.2727 | 34982728.2727 | 34761605.4545 | 34761605.4545 | 34761605.4545 | 34761605.4545 | 34761605.4545 | 34761605.4545 | 34681308 | 34681308 | 34681308 | 34681308 | 34681308 | 34681308 | 34681308 | 34681308 | 34681308 | 34681308 | 34681308 | 34681308 | 34681308
2.3 | Ngầm 1 pha 200m | 144 | 62995337.4545 | 62995337.4545 | 62995337.4545 | 62995337.4545 | 62995337.4545 | 62995337.4545 | 62995337.4545 | 63208901.0909 | 63208901.0909 | 63208901.0909 | 63208901.0909 | 63208901.0909 | 63208901.0909 | 63208901.0909 | 63208901.0909 | 63208901.0909 | 62995337.4545 | 62995337.4545 | 62995337.4545 | 62995337.4545 | 62995337.4545 | 62995337.4545 | 62995337.4545 | 62995337.4545 | 62995337.4545 | 62995337.4545 | 62995337.4545 | 62995337.4545 | 62995337.4545 | 62995337.4545 | 63562573.0909 | 63562573.0909 | 63562573.0909 | 63562573.0909 | 63562573.0909 | 63562573.0909 | 63562573.0909 | 63562573.0909 | 63562573.0909 | 63562573.0909 | 63562573.0909 | 63562573.0909 | 63562573.0909 | 63562573.0909 | 63562573.0909 | 63141180.3636 | 63141180.3636 | 63141180.3636 | 63141180.3636 | 63141180.3636 | 63141180.3636 | 62995337.4545 | 62995337.4545 | 62995337.4545 | 62995337.4545 | 62995337.4545 | 62995337.4545 | 62995337.4545 | 62995337.4545 | 62995337.4545 | 62995337.4545 | 62995337.4545 | 62995337.4545 | 62995337.4545
2.4 | Ngầm 3 pha 50m | 145 | 27882353.7273 | 27882353.7273 | 27882353.7273 | 27882353.7273 | 27882353.7273 | 27882353.7273 | 27882353.7273 | 28695495.0909 | 28695495.0909 | 28695495.0909 | 28695495.0909 | 28695495.0909 | 28695495.0909 | 28695495.0909 | 28695495.0909 | 28695495.0909 | 27882353.7273 | 27882353.7273 | 27882353.7273 | 27882353.7273 | 27882353.7273 | 27882353.7273 | 27882353.7273 | 27882353.7273 | 27882353.7273 | 27882353.7273 | 27882353.7273 | 27882353.7273 | 27882353.7273 | 27882353.7273 | 28856066.3636 | 28856066.3636 | 28856066.3636 | 28856066.3636 | 28856066.3636 | 28856066.3636 | 28856066.3636 | 28856066.3636 | 28856066.3636 | 28856066.3636 | 28856066.3636 | 28856066.3636 | 28856066.3636 | 28856066.3636 | 28856066.3636 | 27946866.4545 | 27946866.4545 | 27946866.4545 | 27946866.4545 | 27946866.4545 | 27946866.4545 | 27882353.7273 | 27882353.7273 | 27882353.7273 | 27882353.7273 | 27882353.7273 | 27882353.7273 | 27882353.7273 | 27882353.7273 | 27882353.7273 | 27882353.7273 | 27882353.7273 | 27882353.7273 | 27882353.7273
2.5 | Ngầm 3 pha 100m | 146 | 46871206.9091 | 46871206.9091 | 46871206.9091 | 46871206.9091 | 46871206.9091 | 46871206.9091 | 46871206.9091 | 47732400.0909 | 47732400.0909 | 47732400.0909 | 47732400.0909 | 47732400.0909 | 47732400.0909 | 47732400.0909 | 47732400.0909 | 47732400.0909 | 46871206.9091 | 46871206.9091 | 46871206.9091 | 46871206.9091 | 46871206.9091 | 46871206.9091 | 46871206.9091 | 46871206.9091 | 46871206.9091 | 46871206.9091 | 46871206.9091 | 46871206.9091 | 46871206.9091 | 46871206.9091 | 47999519.8182 | 47999519.8182 | 47999519.8182 | 47999519.8182 | 47999519.8182 | 47999519.8182 | 47999519.8182 | 47999519.8182 | 47999519.8182 | 47999519.8182 | 47999519.8182 | 47999519.8182 | 47999519.8182 | 47999519.8182 | 47999519.8182 | 46979635.7273 | 46979635.7273 | 46979635.7273 | 46979635.7273 | 46979635.7273 | 46979635.7273 | 46871206.9091 | 46871206.9091 | 46871206.9091 | 46871206.9091 | 46871206.9091 | 46871206.9091 | 46871206.9091 | 46871206.9091 | 46871206.9091 | 46871206.9091 | 46871206.9091 | 46871206.9091 | 46871206.9091
2.6 | Ngầm 3 pha 200m | 147 | 84848913.1818 | 84848913.1818 | 84848913.1818 | 84848913.1818 | 84848913.1818 | 84848913.1818 | 84848913.1818 | 85806210 | 85806210 | 85806210 | 85806210 | 85806210 | 85806210 | 85806210 | 85806210 | 85806210 | 84848913.1818 | 84848913.1818 | 84848913.1818 | 84848913.1818 | 84848913.1818 | 84848913.1818 | 84848913.1818 | 84848913.1818 | 84848913.1818 | 84848913.1818 | 84848913.1818 | 84848913.1818 | 84848913.1818 | 84848913.1818 | 86286426.7273 | 86286426.7273 | 86286426.7273 | 86286426.7273 | 86286426.7273 | 86286426.7273 | 86286426.7273 | 86286426.7273 | 86286426.7273 | 86286426.7273 | 86286426.7273 | 86286426.7273 | 86286426.7273 | 86286426.7273 | 86286426.7273 | 85045174.3636 | 85045174.3636 | 85045174.3636 | 85045174.3636 | 85045174.3636 | 85045174.3636 | 84848913.1818 | 84848913.1818 | 84848913.1818 | 84848913.1818 | 84848913.1818 | 84848913.1818 | 84848913.1818 | 84848913.1818 | 84848913.1818 | 84848913.1818 | 84848913.1818 | 84848913.1818 | 84848913.1818
I.7 | Lắp dựng cột | 148 |  | 0 | 0 | 0 | 0 | 0 | 0 |  | 0 | 0 | 0 | 0 | 0 | 0 | 0 | 0 |  | 0 | 0 | 0 |  | 0 | 0 |  |  |  | 0 |  |  | 0 |  | 0 | 0 | 0 | 0 | 0 |  | 0 | 0 | 0 | 0 | 0 | 0 | 0 | 0 |  | 0 | 0 | 0 | 0 | 0 |  | 0 | 0 | 0 | 0 | 0 | 0 | 0 | 0 | 0 | 0 | 0 | 0
A | Cột dây co dưới đất | 149 |  | 0 | 0 | 0 | 0 | 0 | 0 |  | 0 | 0 | 0 | 0 | 0 | 0 | 0 | 0 |  | 0 | 0 | 0 |  | 0 | 0 |  |  |  | 0 |  |  | 0 |  | 0 | 0 | 0 | 0 | 0 |  | 0 | 0 | 0 | 0 | 0 | 0 | 0 | 0 |  | 0 | 0 | 0 | 0 | 0 |  | 0 | 0 | 0 | 0 | 0 | 0 | 0 | 0 | 0 | 0 | 0 | 0
1 | Cột dây co 42m (dưới đất) | 150 | 5272501.3701 | 5272501.3701 | 5272501.3701 | 5272501.3701 | 5272501.3701 | 5272501.3701 | 5272501.3701 | 5272501.3701 | 5272501.3701 | 5272501.3701 | 5272501.3701 | 5272501.3701 | 5272501.3701 | 5272501.3701 | 5272501.3701 | 5272501.3701 | 5272501.3701 | 5272501.3701 | 5272501.3701 | 5272501.3701 | 5272501.3701 | 5272501.3701 | 5272501.3701 | 5272501.3701 | 5272501.3701 | 5272501.3701 | 5272501.3701 | 5272501.3701 | 5272501.3701 | 5272501.3701 | 5301990.7702 | 5301990.7702 | 5301990.7702 | 5301990.7702 | 5301990.7702 | 5301990.7702 | 5301990.7702 | 5301990.7702 | 5301990.7702 | 5301990.7702 | 5301990.7702 | 5301990.7702 | 5301990.7702 | 5301990.7702 | 5301990.7702 | 5284703.8805 | 5284703.8805 | 5284703.8805 | 5284703.8805 | 5284703.8805 | 5284703.8805 | 5272501.3701 | 5272501.3701 | 5272501.3701 | 5272501.3701 | 5272501.3701 | 5272501.3701 | 5272501.3701 | 5272501.3701 | 5272501.3701 | 5272501.3701 | 5272501.3701 | 5272501.3701 | 5272501.3701
2 | Cột dây co 36m (dưới đất) | 151 | 5272501.3701 | 5272501.3701 | 5272501.3701 | 5272501.3701 | 5272501.3701 | 5272501.3701 | 5272501.3701 | 5272501.3701 | 5272501.3701 | 5272501.3701 | 5272501.3701 | 5272501.3701 | 5272501.3701 | 5272501.3701 | 5272501.3701 | 5272501.3701 | 5272501.3701 | 5272501.3701 | 5272501.3701 | 5272501.3701 | 5272501.3701 | 5272501.3701 | 5272501.3701 | 5272501.3701 | 5272501.3701 | 5272501.3701 | 5272501.3701 | 5272501.3701 | 5272501.3701 | 5272501.3701 | 5301990.7702 | 5301990.7702 | 5301990.7702 | 5301990.7702 | 5301990.7702 | 5301990.7702 | 5301990.7702 | 5301990.7702 | 5301990.7702 | 5301990.7702 | 5301990.7702 | 5301990.7702 | 5301990.7702 | 5301990.7702 | 5301990.7702 | 5284703.8805 | 5284703.8805 | 5284703.8805 | 5284703.8805 | 5284703.8805 | 5284703.8805 | 5272501.3701 | 5272501.3701 | 5272501.3701 | 5272501.3701 | 5272501.3701 | 5272501.3701 | 5272501.3701 | 5272501.3701 | 5272501.3701 | 5272501.3701 | 5272501.3701 | 5272501.3701 | 5272501.3701
3 | Cột dây co 18m (dưới đất)- Tự đứng 3 đốt 600 | 152 | 2585705 | 2585705 | 2585705 | 2585705 | 2585705 | 2585705 | 2585705 | 2585705 | 2585705 | 2585705 | 2585705 | 2585705 | 2585705 | 2585705 | 2585705 | 2585705 | 2585705 | 2585705 | 2585705 | 2585705 | 2585705 | 2585705 | 2585705 | 2585705 | 2585705 | 2585705 | 2585705 | 2585705 | 2585705 | 2585705 | 2585705 | 2585705 | 2585705 | 2585705 | 2585705 | 2585705 | 2585705 | 2585705 | 2585705 | 2585705 | 2585705 | 2585705 | 2585705 | 2585705 | 2585705 | 2585705 | 2585705 | 2585705 | 2585705 | 2585705 | 2585705 | 2585705 | 2585705 | 2585705 | 2585705 | 2585705 | 2585705 | 2585705 | 2585705 | 2585705 | 2585705 | 2585705 | 2585705 | 2585705
4 | Cột dây co 24m (dưới đất)- 3 co 4 đốt 600 | 153 | 3878557.5 | 3878557.5 | 3878557.5 | 3878557.5 | 3878557.5 | 3878557.5 | 3878557.5 | 3878557.5 | 3878557.5 | 3878557.5 | 3878557.5 | 3878557.5 | 3878557.5 | 3878557.5 | 3878557.5 | 3878557.5 | 3878557.5 | 3878557.5 | 3878557.5 | 3878557.5 | 3878557.5 | 3878557.5 | 3878557.5 | 3878557.5 | 3878557.5 | 3878557.5 | 3878557.5 | 3878557.5 | 3878557.5 | 3878557.5 | 3878557.5 | 3878557.5 | 3878557.5 | 3878557.5 | 3878557.5 | 3878557.5 | 3878557.5 | 3878557.5 | 3878557.5 | 3878557.5 | 3878557.5 | 3878557.5 | 3878557.5 | 3878557.5 | 3878557.5 | 3878557.5 | 3878557.5 | 3878557.5 | 3878557.5 | 3878557.5 | 3878557.5 | 3878557.5 | 3878557.5 | 3878557.5 | 3878557.5 | 3878557.5 | 3878557.5 | 3878557.5 | 3878557.5 | 3878557.5 | 3878557.5 | 3878557.5 | 3878557.5 | 3878557.5
1 | Cột dây co 48m (dưới đất) | 154 | 11759738 | 11759738 | 11759738 | 11759738 | 11759738 | 11759738 | 11759738 | 11759738 | 11759738 | 11759738 | 11759738 | 11759738 | 11759738 | 11759738 | 11759738 | 11759738 | 11759738 | 11759738 | 11759738 | 11759738 | 11759738 | 11759738 | 11759738 | 11759738 | 11759738 | 11759738 | 11759738 | 11759738 | 11759738 | 11759738 | 11759738 | 11759738 | 11759738 | 11759738 | 11759738 | 11759738 | 11759738 | 11759738 | 11759738 | 11759738 | 11759738 | 11759738 | 11759738 | 11759738 | 11759738 | 11759738 | 11759738 | 11759738 | 11759738 | 11759738 | 11759738 | 11759738 | 11759738 | 11759738 | 11759738 | 11759738 | 11759738 | 11759738 | 11759738 | 11759738 | 11759738 | 11759738 | 11759738 | 11759738
1 | Cột dây co 54m (dưới đất) | 155 | 11872233 | 11872233 | 11872233 | 11872233 | 11872233 | 11872233 | 11872233 | 11872233 | 11872233 | 11872233 | 11872233 | 11872233 | 11872233 | 11872233 | 11872233 | 11872233 | 11872233 | 11872233 | 11872233 | 11872233 | 11872233 | 11872233 | 11872233 | 11872233 | 11872233 | 11872233 | 11872233 | 11872233 | 11872233 | 11872233 | 11872233 | 11872233 | 11872233 | 11872233 | 11872233 | 11872233 | 11872233 | 11872233 | 11872233 | 11872233 | 11872233 | 11872233 | 11872233 | 11872233 | 11872233 | 11872233 | 11872233 | 11872233 | 11872233 | 11872233 | 11872233 | 11872233 | 11872233 | 11872233 | 11872233 | 11872233 | 11872233 | 11872233 | 11872233 | 11872233 | 11872233 | 11872233 | 11872233 | 11872233
1 | Cột dây co 60m (dưới đất) | 156 | 11872233 | 11872233 | 11872233 | 11872233 | 11872233 | 11872233 | 11872233 | 11872233 | 11872233 | 11872233 | 11872233 | 11872233 | 11872233 | 11872233 | 11872233 | 11872233 | 11872233 | 11872233 | 11872233 | 11872233 | 11872233 | 11872233 | 11872233 | 11872233 | 11872233 | 11872233 | 11872233 | 11872233 | 11872233 | 11872233 | 11872233 | 11872233 | 11872233 | 11872233 | 11872233 | 11872233 | 11872233 | 11872233 | 11872233 | 11872233 | 11872233 | 11872233 | 11872233 | 11872233 | 11872233 | 11872233 | 11872233 | 11872233 | 11872233 | 11872233 | 11872233 | 11872233 | 11872233 | 11872233 | 11872233 | 11872233 | 11872233 | 11872233 | 11872233 | 11872233 | 11872233 | 11872233 | 11872233 | 11872233
B | Cột Monopole + thân thiện | 157 |  | 0 | 0 | 0 | 0 | 0 | 0 |  | 0 | 0 | 0 | 0 | 0 | 0 | 0 | 0 |  | 0 | 0 | 0 |  | 0 | 0 |  |  |  | 0 |  |  | 0 |  | 0 | 0 | 0 | 0 | 0 |  | 0 | 0 | 0 | 0 | 0 | 0 | 0 | 0 |  | 0 | 0 | 0 | 0 | 0 |  | 0 | 0 | 0 | 0 | 0 | 0 | 0 | 0 | 0 | 0 | 0 | 0
1 | Cột Monopole 22m | 158 | 4216799.6553 | 4216799.6553 | 4216799.6553 | 4216799.6553 | 4216799.6553 | 4216799.6553 | 4216799.6553 | 4216799.6553 | 4216799.6553 | 4216799.6553 | 4216799.6553 | 4216799.6553 | 4216799.6553 | 4216799.6553 | 4216799.6553 | 4216799.6553 | 4216799.6553 | 4216799.6553 | 4216799.6553 | 4216799.6553 | 4216799.6553 | 4216799.6553 | 4216799.6553 | 4216799.6553 | 4216799.6553 | 4216799.6553 | 4216799.6553 | 4216799.6553 | 4216799.6553 | 4216799.6553 | 4240384.4557 | 4240384.4557 | 4240384.4557 | 4240384.4557 | 4240384.4557 | 4240384.4557 | 4240384.4557 | 4240384.4557 | 4240384.4557 | 4240384.4557 | 4240384.4557 | 4240384.4557 | 4240384.4557 | 4240384.4557 | 4240384.4557 | 4226558.8831 | 4226558.8831 | 4226558.8831 | 4226558.8831 | 4226558.8831 | 4226558.8831 | 4216799.6553 | 4216799.6553 | 4216799.6553 | 4216799.6553 | 4216799.6553 | 4216799.6553 | 4216799.6553 | 4216799.6553 | 4216799.6553 | 4216799.6553 | 4216799.6553 | 4216799.6553 | 4216799.6553
2 | Cột Monopole 25m, Cây thông, cây dừa, giàn đèn … | 159 | 8138946.3269 | 8138946.3269 | 8138946.3269 | 8138946.3269 | 8138946.3269 | 8138946.3269 | 8138946.3269 | 8138946.3269 | 8138946.3269 | 8138946.3269 | 8138946.3269 | 8138946.3269 | 8138946.3269 | 8138946.3269 | 8138946.3269 | 8138946.3269 | 8138946.3269 | 8138946.3269 | 8138946.3269 | 8138946.3269 | 8138946.3269 | 8138946.3269 | 8138946.3269 | 8138946.3269 | 8138946.3269 | 8138946.3269 | 8138946.3269 | 8138946.3269 | 8138946.3269 | 8138946.3269 | 8184467.9168 | 8184467.9168 | 8184467.9168 | 8184467.9168 | 8184467.9168 | 8184467.9168 | 8184467.9168 | 8184467.9168 | 8184467.9168 | 8184467.9168 | 8184467.9168 | 8184467.9168 | 8184467.9168 | 8184467.9168 | 8184467.9168 | 8157782.8469 | 8157782.8469 | 8157782.8469 | 8157782.8469 | 8157782.8469 | 8157782.8469 | 8138946.3269 | 8138946.3269 | 8138946.3269 | 8138946.3269 | 8138946.3269 | 8138946.3269 | 8138946.3269 | 8138946.3269 | 8138946.3269 | 8138946.3269 | 8138946.3269 | 8138946.3269 | 8138946.3269
3 | Cột thân thiện 28m giàn đèn, có giá thiết bị | 160 | 12098644.4195 | 12098644.4195 | 12098644.4195 | 12098644.4195 | 12098644.4195 | 12098644.4195 | 12098644.4195 | 12098644.4195 | 12098644.4195 | 12098644.4195 | 12098644.4195 | 12098644.4195 | 12098644.4195 | 12098644.4195 | 12098644.4195 | 12098644.4195 | 12098644.4195 | 12098644.4195 | 12098644.4195 | 12098644.4195 | 12098644.4195 | 12098644.4195 | 12098644.4195 | 12098644.4195 | 12098644.4195 | 12098644.4195 | 12098644.4195 | 12098644.4195 | 12098644.4195 | 12098644.4195 | 12166312.8261 | 12166312.8261 | 12166312.8261 | 12166312.8261 | 12166312.8261 | 12166312.8261 | 12166312.8261 | 12166312.8261 | 12166312.8261 | 12166312.8261 | 12166312.8261 | 12166312.8261 | 12166312.8261 | 12166312.8261 | 12166312.8261 | 12126645.1395 | 12126645.1395 | 12126645.1395 | 12126645.1395 | 12126645.1395 | 12126645.1395 | 12098644.4195 | 12098644.4195 | 12098644.4195 | 12098644.4195 | 12098644.4195 | 12098644.4195 | 12098644.4195 | 12098644.4195 | 12098644.4195 | 12098644.4195 | 12098644.4195 | 12098644.4195 | 12098644.4195
4 | Cột Monopole 30m, Cây thông, cây dừa, giàn đèn … | 161 | 9358539.4706 | 9358539.4706 | 9358539.4706 | 9358539.4706 | 9358539.4706 | 9358539.4706 | 9358539.4706 | 9358539.4706 | 9358539.4706 | 9358539.4706 | 9358539.4706 | 9358539.4706 | 9358539.4706 | 9358539.4706 | 9358539.4706 | 9358539.4706 | 9358539.4706 | 9358539.4706 | 9358539.4706 | 9358539.4706 | 9358539.4706 | 9358539.4706 | 9358539.4706 | 9358539.4706 | 9358539.4706 | 9358539.4706 | 9358539.4706 | 9358539.4706 | 9358539.4706 | 9358539.4706 | 9410882.3143 | 9410882.3143 | 9410882.3143 | 9410882.3143 | 9410882.3143 | 9410882.3143 | 9410882.3143 | 9410882.3143 | 9410882.3143 | 9410882.3143 | 9410882.3143 | 9410882.3143 | 9410882.3143 | 9410882.3143 | 9410882.3143 | 9380198.5784 | 9380198.5784 | 9380198.5784 | 9380198.5784 | 9380198.5784 | 9380198.5784 | 9358539.4706 | 9358539.4706 | 9358539.4706 | 9358539.4706 | 9358539.4706 | 9358539.4706 | 9358539.4706 | 9358539.4706 | 9358539.4706 | 9358539.4706 | 9358539.4706 | 9358539.4706 | 9358539.4706
5 | Cột Monopole 36m | 162 | 12028547.0406 | 12028547.0406 | 12028547.0406 | 12028547.0406 | 12028547.0406 | 12028547.0406 | 12028547.0406 | 12028547.0406 | 12028547.0406 | 12028547.0406 | 12028547.0406 | 12028547.0406 | 12028547.0406 | 12028547.0406 | 12028547.0406 | 12028547.0406 | 12028547.0406 | 12028547.0406 | 12028547.0406 | 12028547.0406 | 12028547.0406 | 12028547.0406 | 12028547.0406 | 12028547.0406 | 12028547.0406 | 12028547.0406 | 12028547.0406 | 12028547.0406 | 12028547.0406 | 12028547.0406 | 12095823.3886 | 12095823.3886 | 12095823.3886 | 12095823.3886 | 12095823.3886 | 12095823.3886 | 12095823.3886 | 12095823.3886 | 12095823.3886 | 12095823.3886 | 12095823.3886 | 12095823.3886 | 12095823.3886 | 12095823.3886 | 12095823.3886 | 12056385.5294 | 12056385.5294 | 12056385.5294 | 12056385.5294 | 12056385.5294 | 12056385.5294 | 12028547.0406 | 12028547.0406 | 12028547.0406 | 12028547.0406 | 12028547.0406 | 12028547.0406 | 12028547.0406 | 12028547.0406 | 12028547.0406 | 12028547.0406 | 12028547.0406 | 12028547.0406 | 12028547.0406
C | Cột dây co trên mái | 163 |  | 0 | 0 | 0 | 0 | 0 | 0 |  | 0 | 0 | 0 | 0 | 0 | 0 | 0 | 0 |  | 0 | 0 | 0 |  | 0 | 0 |  |  |  | 0 |  |  | 0 |  | 0 | 0 | 0 | 0 | 0 |  | 0 | 0 | 0 | 0 | 0 | 0 | 0 | 0 |  | 0 | 0 | 0 | 0 | 0 |  | 0 | 0 | 0 | 0 | 0 | 0 | 0 | 0 | 0 | 0 | 0 | 0
1 | Cột dây co 15m (4 co) + Thang cáp, thang leo | 164 | 3534206.0941 | 3534206.0941 | 3534206.0941 | 3534206.0941 | 3534206.0941 | 3534206.0941 | 3534206.0941 | 3534206.0941 | 3534206.0941 | 3534206.0941 | 3534206.0941 | 3534206.0941 | 3534206.0941 | 3534206.0941 | 3534206.0941 | 3534206.0941 | 3534206.0941 | 3534206.0941 | 3534206.0941 | 3534206.0941 | 3534206.0941 | 3534206.0941 | 3534206.0941 | 3534206.0941 | 3534206.0941 | 3534206.0941 | 3534206.0941 | 3534206.0941 | 3534206.0941 | 3534206.0941 | 3553973.1098 | 3553973.1098 | 3553973.1098 | 3553973.1098 | 3553973.1098 | 3553973.1098 | 3553973.1098 | 3553973.1098 | 3553973.1098 | 3553973.1098 | 3553973.1098 | 3553973.1098 | 3553973.1098 | 3553973.1098 | 3553973.1098 | 3542385.5489 | 3542385.5489 | 3542385.5489 | 3542385.5489 | 3542385.5489 | 3542385.5489 | 3534206.0941 | 3534206.0941 | 3534206.0941 | 3534206.0941 | 3534206.0941 | 3534206.0941 | 3534206.0941 | 3534206.0941 | 3534206.0941 | 3534206.0941 | 3534206.0941 | 3534206.0941 | 3534206.0941
2 | Cột dây co 18m (4 co) + Thang cáp, thang leo | 165 | 3534206.0941 | 3534206.0941 | 3534206.0941 | 3534206.0941 | 3534206.0941 | 3534206.0941 | 3534206.0941 | 3534206.0941 | 3534206.0941 | 3534206.0941 | 3534206.0941 | 3534206.0941 | 3534206.0941 | 3534206.0941 | 3534206.0941 | 3534206.0941 | 3534206.0941 | 3534206.0941 | 3534206.0941 | 3534206.0941 | 3534206.0941 | 3534206.0941 | 3534206.0941 | 3534206.0941 | 3534206.0941 | 3534206.0941 | 3534206.0941 | 3534206.0941 | 3534206.0941 | 3534206.0941 | 3553973.1098 | 3553973.1098 | 3553973.1098 | 3553973.1098 | 3553973.1098 | 3553973.1098 | 3553973.1098 | 3553973.1098 | 3553973.1098 | 3553973.1098 | 3553973.1098 | 3553973.1098 | 3553973.1098 | 3553973.1098 | 3553973.1098 | 3542385.5489 | 3542385.5489 | 3542385.5489 | 3542385.5489 | 3542385.5489 | 3542385.5489 | 3534206.0941 | 3534206.0941 | 3534206.0941 | 3534206.0941 | 3534206.0941 | 3534206.0941 | 3534206.0941 | 3534206.0941 | 3534206.0941 | 3534206.0941 | 3534206.0941 | 3534206.0941 | 3534206.0941
3 | Cột cóc 3m (03 cột) + Thang cáp, thang leo | 166 | 3507583.2596 | 3507583.2596 | 3507583.2596 | 3507583.2596 | 3507583.2596 | 3507583.2596 | 3507583.2596 | 3507583.2596 | 3507583.2596 | 3507583.2596 | 3507583.2596 | 3507583.2596 | 3507583.2596 | 3507583.2596 | 3507583.2596 | 3507583.2596 | 3507583.2596 | 3507583.2596 | 3507583.2596 | 3507583.2596 | 3507583.2596 | 3507583.2596 | 3507583.2596 | 3507583.2596 | 3507583.2596 | 3507583.2596 | 3507583.2596 | 3507583.2596 | 3507583.2596 | 3507583.2596 | 3527201.3724 | 3527201.3724 | 3527201.3724 | 3527201.3724 | 3527201.3724 | 3527201.3724 | 3527201.3724 | 3527201.3724 | 3527201.3724 | 3527201.3724 | 3527201.3724 | 3527201.3724 | 3527201.3724 | 3527201.3724 | 3527201.3724 | 3515701.0994 | 3515701.0994 | 3515701.0994 | 3515701.0994 | 3515701.0994 | 3515701.0994 | 3507583.2596 | 3507583.2596 | 3507583.2596 | 3507583.2596 | 3507583.2596 | 3507583.2596 | 3507583.2596 | 3507583.2596 | 3507583.2596 | 3507583.2596 | 3507583.2596 | 3507583.2596 | 3507583.2596
4 | Cột cóc 5m (03 cột) + Thang cáp, thang leo | 167 | 4125143.9599 | 4125143.9599 | 4125143.9599 | 4125143.9599 | 4125143.9599 | 4125143.9599 | 4125143.9599 | 4125143.9599 | 4125143.9599 | 4125143.9599 | 4125143.9599 | 4125143.9599 | 4125143.9599 | 4125143.9599 | 4125143.9599 | 4125143.9599 | 4125143.9599 | 4125143.9599 | 4125143.9599 | 4125143.9599 | 4125143.9599 | 4125143.9599 | 4125143.9599 | 4125143.9599 | 4125143.9599 | 4125143.9599 | 4125143.9599 | 4125143.9599 | 4125143.9599 | 4125143.9599 | 4148216.1248 | 4148216.1248 | 4148216.1248 | 4148216.1248 | 4148216.1248 | 4148216.1248 | 4148216.1248 | 4148216.1248 | 4148216.1248 | 4148216.1248 | 4148216.1248 | 4148216.1248 | 4148216.1248 | 4148216.1248 | 4148216.1248 | 4134691.0626 | 4134691.0626 | 4134691.0626 | 4134691.0626 | 4134691.0626 | 4134691.0626 | 4125143.9599 | 4125143.9599 | 4125143.9599 | 4125143.9599 | 4125143.9599 | 4125143.9599 | 4125143.9599 | 4125143.9599 | 4125143.9599 | 4125143.9599 | 4125143.9599 | 4125143.9599 | 4125143.9599
5 | Cột Hapulico 9m + Thang cáp, thang leo | 168 | 4096410.2329 | 4096410.2329 | 4096410.2329 | 4096410.2329 | 4096410.2329 | 4096410.2329 | 4096410.2329 | 4096410.2329 | 4096410.2329 | 4096410.2329 | 4096410.2329 | 4096410.2329 | 4096410.2329 | 4096410.2329 | 4096410.2329 | 4096410.2329 | 4096410.2329 | 4096410.2329 | 4096410.2329 | 4096410.2329 | 4096410.2329 | 4096410.2329 | 4096410.2329 | 4096410.2329 | 4096410.2329 | 4096410.2329 | 4096410.2329 | 4096410.2329 | 4096410.2329 | 4096410.2329 | 4118590.4416 | 4118590.4416 | 4118590.4416 | 4118590.4416 | 4118590.4416 | 4118590.4416 | 4118590.4416 | 4118590.4416 | 4118590.4416 | 4118590.4416 | 4118590.4416 | 4118590.4416 | 4118590.4416 | 4118590.4416 | 4118590.4416 | 4105161.9725 | 4105161.9725 | 4105161.9725 | 4105161.9725 | 4105161.9725 | 4105161.9725 | 4096410.2329 | 4096410.2329 | 4096410.2329 | 4096410.2329 | 4096410.2329 | 4096410.2329 | 4096410.2329 | 4096410.2329 | 4096410.2329 | 4096410.2329 | 4096410.2329 | 4096410.2329 | 4096410.2329
D | Lắp dựng cột bê tông ly tâm | 169 |  | 0 | 0 | 0 | 0 | 0 | 0 |  | 0 | 0 | 0 | 0 | 0 | 0 | 0 | 0 |  | 0 | 0 | 0 |  | 0 | 0 |  |  |  | 0 |  |  | 0 |  | 0 | 0 | 0 | 0 | 0 |  | 0 | 0 | 0 | 0 | 0 | 0 | 0 | 0 |  | 0 | 0 | 0 | 0 | 0 |  | 0 | 0 | 0 | 0 | 0 | 0 | 0 | 0 | 0 | 0 | 0 | 0
1 | Lắp dựng cột BG (TC) 6m/D78 dày 3,5 mm mạ kẽm | 170 | 500000 | 500000 | 500000 | 500000 | 500000 | 500000 | 500000 | 1000000 | 1000000 | 1000000 | 1000000 | 1000000 | 1000000 | 1000000 | 1000000 | 1000000 | 500000 | 500000 | 500000 | 500000 | 500000 | 500000 | 500000 | 500000 | 500000 | 500000 | 500000 | 500000 | 500000 | 500000 | 500000 | 500000 | 500000 | 500000 | 500000 | 500000 | 500000 | 500000 | 500000 | 500000 | 500000 | 500000 | 500000 | 500000 | 500000 | 500000 | 500000 | 500000 | 500000 | 500000 | 500000 | 500000 | 500000 | 500000 | 500000 | 500000 | 500000 | 500000 | 500000 | 500000 | 500000 | 500000 | 500000 | 500000
2 | Lắp dựng cột BG (TC) 8m/D78 dày 3,5 mm mạ kẽm | 171 | 1000000 | 1000000 | 1000000 | 1000000 | 1000000 | 1000000 | 1000000 | 1000000 | 1000000 | 1000000 | 1000000 | 1000000 | 1000000 | 1000000 | 1000000 | 1000000 | 1000000 | 1000000 | 1000000 | 1000000 | 1000000 | 1000000 | 1000000 | 1000000 | 1000000 | 1000000 | 1000000 | 1000000 | 1000000 | 1000000 | 1000000 | 1000000 | 1000000 | 1000000 | 1000000 | 1000000 | 1000000 | 1000000 | 1000000 | 1000000 | 1000000 | 1000000 | 1000000 | 1000000 | 1000000 | 1000000 | 1000000 | 1000000 | 1000000 | 1000000 | 1000000 | 1000000 | 1000000 | 1000000 | 1000000 | 1000000 | 1000000 | 1000000 | 1000000 | 1000000 | 1000000 | 1000000 | 1000000 | 1000000
3 | Lắp dựng cột BG (TC) 10m/D78 dày 4 mm mạ kẽm | 172 | 1000000 | 1000000 | 1000000 | 1000000 | 1000000 | 1000000 | 1000000 | 1000000 | 1000000 | 1000000 | 1000000 | 1000000 | 1000000 | 1000000 | 1000000 | 1000000 | 1000000 | 1000000 | 1000000 | 1000000 | 1000000 | 1000000 | 1000000 | 1000000 | 1000000 | 1000000 | 1000000 | 1000000 | 1000000 | 1000000 | 1000000 | 1000000 | 1000000 | 1000000 | 1000000 | 1000000 | 1000000 | 1000000 | 1000000 | 1000000 | 1000000 | 1000000 | 1000000 | 1000000 | 1000000 | 1000000 | 1000000 | 1000000 | 1000000 | 1000000 | 1000000 | 1000000 | 1000000 | 1000000 | 1000000 | 1000000 | 1000000 | 1000000 | 1000000 | 1000000 | 1000000 | 1000000 | 1000000 | 1000000
4 | Lắp dựng cột BG (TC) 12m/D78 dày 4 mm mạ kẽm | 173 | 1500000 | 1500000 | 1500000 | 1500000 | 1500000 | 1500000 | 1500000 | 1500000 | 1500000 | 1500000 | 1500000 | 1500000 | 1500000 | 1500000 | 1500000 | 1500000 | 1500000 | 1500000 | 1500000 | 1500000 | 1500000 | 1500000 | 1500000 | 1500000 | 1500000 | 1500000 | 1500000 | 1500000 | 1500000 | 1500000 | 1500000 | 1500000 | 1500000 | 1500000 | 1500000 | 1500000 | 1500000 | 1500000 | 1500000 | 1500000 | 1500000 | 1500000 | 1500000 | 1500000 | 1500000 | 1500000 | 1500000 | 1500000 | 1500000 | 1500000 | 1500000 | 1500000 | 1500000 | 1500000 | 1500000 | 1500000 | 1500000 | 1500000 | 1500000 | 1500000 | 1500000 | 1500000 | 1500000 | 1500000
5 | Lắp dựng cột BG (TC) 14m/D121 dày 4 mm mạ kẽm | 174 | 1500000 | 1500000 | 1500000 | 1500000 | 1500000 | 1500000 | 1500000 | 1500000 | 1500000 | 1500000 | 1500000 | 1500000 | 1500000 | 1500000 | 1500000 | 1500000 | 1500000 | 1500000 | 1500000 | 1500000 | 1500000 | 1500000 | 1500000 | 1500000 | 1500000 | 1500000 | 1500000 | 1500000 | 1500000 | 1500000 | 1500000 | 1500000 | 1500000 | 1500000 | 1500000 | 1500000 | 1500000 | 1500000 | 1500000 | 1500000 | 1500000 | 1500000 | 1500000 | 1500000 | 1500000 | 1500000 | 1500000 | 1500000 | 1500000 | 1500000 | 1500000 | 1500000 | 1500000 | 1500000 | 1500000 | 1500000 | 1500000 | 1500000 | 1500000 | 1500000 | 1500000 | 1500000 | 1500000 | 1500000
6 | Lắp dựng cột BG (TC) 17m/D133 dày 4 mm mạ kẽm | 175 | 2000000 | 2000000 | 2000000 | 2000000 | 2000000 | 2000000 | 2000000 | 2000000 | 2000000 | 2000000 | 2000000 | 2000000 | 2000000 | 2000000 | 2000000 | 2000000 | 2000000 | 2000000 | 2000000 | 2000000 | 2000000 | 2000000 | 2000000 | 2000000 | 2000000 | 2000000 | 2000000 | 2000000 | 2000000 | 2000000 | 2000000 | 2000000 | 2000000 | 2000000 | 2000000 | 2000000 | 2000000 | 2000000 | 2000000 | 2000000 | 2000000 | 2000000 | 2000000 | 2000000 | 2000000 | 2000000 | 2000000 | 2000000 | 2000000 | 2000000 | 2000000 | 2000000 | 2000000 | 2000000 | 2000000 | 2000000 | 2000000 | 2000000 | 2000000 | 2000000 | 2000000 | 2000000 | 2000000 | 2000000
7 | Lắp dựng cột bê tông ly tâm loại 14m + VC Cơ giới + thang cáp | 176 | 2500000 | 2500000 | 2500000 | 2500000 | 2500000 | 2500000 | 2500000 | 2500000 | 2500000 | 2500000 | 2500000 | 2500000 | 2500000 | 2500000 | 2500000 | 2500000 | 2500000 | 2500000 | 2500000 | 2500000 | 2500000 | 2500000 | 2500000 | 2500000 | 2500000 | 2500000 | 2500000 | 2500000 | 2500000 | 2500000 | 2500000 | 2500000 | 2500000 | 2500000 | 2500000 | 2500000 | 2500000 | 2500000 | 2500000 | 2500000 | 2500000 | 2500000 | 2500000 | 2500000 | 2500000 | 2500000 | 2500000 | 2500000 | 2500000 | 2500000 | 2500000 | 2500000 | 2500000 | 2500000 | 2500000 | 2500000 | 2500000 | 2500000 | 2500000 | 2500000 | 2500000 | 2500000 | 2500000 | 2500000
8 | Lắp dựng cột bê tông ly tâm loại 20m + VC cơ giới + thang cáp | 177 | 3000000 | 3000000 | 3000000 | 3000000 | 3000000 | 3000000 | 3000000 | 3000000 | 3000000 | 3000000 | 3000000 | 3000000 | 3000000 | 3000000 | 3000000 | 3000000 | 3000000 | 3000000 | 3000000 | 3000000 | 3000000 | 3000000 | 3000000 | 3000000 | 3000000 | 3000000 | 3000000 | 3000000 | 3000000 | 3000000 | 3000000 | 3000000 | 3000000 | 3000000 | 3000000 | 3000000 | 3000000 | 3000000 | 3000000 | 3000000 | 3000000 | 3000000 | 3000000 | 3000000 | 3000000 | 3000000 | 3000000 | 3000000 | 3000000 | 3000000 | 3000000 | 3000000 | 3000000 | 3000000 | 3000000 | 3000000 | 3000000 | 3000000 | 3000000 | 3000000 | 3000000 | 3000000 | 3000000 | 3000000
E | Lắp dựng cột tự đứng thanh giằng | 178 | [17 empty] | 0 | 0 | 0 |  | 0 | 0 |  |  |  | 0 |  |  | 0 |  | 0 | 0 | 0 | 0 | 0 |  | 0 | 0 | 0 | 0 | 0 | 0 | 0 | 0 |  | 0 | 0 | 0 | 0 | 0 |  | 0 | 0 | 0 | 0 | 0 | 0 | 0 | 0 | 0 | 0 | 0 | 0
1 | Lắp dựng cột tự đứng loại 36 m (vùng gió 1,2,3) | 179 | 27390662.2996 | 27390662.2996 | 27390662.2996 | 27390662.2996 | 27390662.2996 | 27390662.2996 | 27390662.2996 | 27390662.2996 | 27390662.2996 | 27390662.2996 | 27390662.2996 | 27390662.2996 | 27390662.2996 | 27390662.2996 | 27390662.2996 | 27390662.2996 | 27390662.2996 | 27390662.2996 | 27390662.2996 | 27390662.2996 | 27390662.2996 | 27390662.2996 | 27390662.2996 | 27390662.2996 | 27390662.2996 | 27390662.2996 | 27390662.2996 | 27390662.2996 | 27390662.2996 | 27390662.2996 | 27543859.8322 | 27543859.8322 | 27543859.8322 | 27543859.8322 | 27543859.8322 | 27543859.8322 | 27543859.8322 | 27543859.8322 | 27543859.8322 | 27543859.8322 | 27543859.8322 | 27543859.8322 | 27543859.8322 | 27543859.8322 | 27543859.8322 | 27454054.382 | 27454054.382 | 27454054.382 | 27454054.382 | 27454054.382 | 27454054.382 | 27390662.2996 | 27390662.2996 | 27390662.2996 | 27390662.2996 | 27390662.2996 | 27390662.2996 | 27390662.2996 | 27390662.2996 | 27390662.2996 | 27390662.2996 | 27390662.2996 | 27390662.2996 | 27390662.2996
2 | Lắp dựng cột tự đứng loại 42 m (vùng gió 1,2,3) | 180 | 143953206.3636 | 143953206.3636 | 143953206.3636 | 143953206.3636 | 143953206.3636 | 143953206.3636 | 143953206.3636 | 143953206.3636 | 143953206.3636 | 143953206.3636 | 143953206.3636 | 143953206.3636 | 143953206.3636 | 143953206.3636 | 143953206.3636 | 143953206.3636 | 143953206.3636 | 143953206.3636 | 143953206.3636 | 143953206.3636 | 143953206.3636 | 143953206.3636 | 143953206.3636 | 143953206.3636 | 143953206.3636 | 143953206.3636 | 143953206.3636 | 143953206.3636 | 143953206.3636 | 143953206.3636 | 143953206.3636 | 143953206.3636 | 143953206.3636 | 143953206.3636 | 143953206.3636 | 143953206.3636 | 143953206.3636 | 143953206.3636 | 143953206.3636 | 143953206.3636 | 143953206.3636 | 143953206.3636 | 143953206.3636 | 143953206.3636 | 143953206.3636 | 143953206.3636 | 143953206.3636 | 143953206.3636 | 143953206.3636 | 143953206.3636 | 143953206.3636 | 143953206.3636 | 143953206.3636 | 143953206.3636 | 143953206.3636 | 143953206.3636 | 143953206.3636 | 143953206.3636 | 143953206.3636 | 143953206.3636 | 143953206.3636 | 143953206.3636 | 143953206.3636 | 143953206.3636
3 | Lắp dựng cột tự đứng loại 36 m (vùng gió 4) | 181 | 27390662.2996 | 27390662.2996 | 27390662.2996 | 27390662.2996 | 27390662.2996 | 27390662.2996 | 27390662.2996 | 27390662.2996 | 27390662.2996 | 27390662.2996 | 27390662.2996 | 27390662.2996 | 27390662.2996 | 27390662.2996 | 27390662.2996 | 27390662.2996 | 27390662.2996 | 27390662.2996 | 27390662.2996 | 27390662.2996 | 27390662.2996 | 27390662.2996 | 27390662.2996 | 27390662.2996 | 27390662.2996 | 27390662.2996 | 27390662.2996 | 27390662.2996 | 27390662.2996 | 27390662.2996 | 27543859.8322 | 27543859.8322 | 27543859.8322 | 27543859.8322 | 27543859.8322 | 27543859.8322 | 27543859.8322 | 27543859.8322 | 27543859.8322 | 27543859.8322 | 27543859.8322 | 27543859.8322 | 27543859.8322 | 27543859.8322 | 27543859.8322 | 27454054.382 | 27454054.382 | 27454054.382 | 27454054.382 | 27454054.382 | 27454054.382 | 27390662.2996 | 27390662.2996 | 27390662.2996 | 27390662.2996 | 27390662.2996 | 27390662.2996 | 27390662.2996 | 27390662.2996 | 27390662.2996 | 27390662.2996 | 27390662.2996 | 27390662.2996 | 27390662.2996
4 | Lắp dựng cột tự đứng loại 42 m (vùng gió 4) | 182 | 143953206.3636 | 143953206.3636 | 143953206.3636 | 143953206.3636 | 143953206.3636 | 143953206.3636 | 143953206.3636 | 143953206.3636 | 143953206.3636 | 143953206.3636 | 143953206.3636 | 143953206.3636 | 143953206.3636 | 143953206.3636 | 143953206.3636 | 143953206.3636 | 143953206.3636 | 143953206.3636 | 143953206.3636 | 143953206.3636 | 143953206.3636 | 143953206.3636 | 143953206.3636 | 143953206.3636 | 143953206.3636 | 143953206.3636 | 143953206.3636 | 143953206.3636 | 143953206.3636 | 143953206.3636 | 143953206.3636 | 143953206.3636 | 143953206.3636 | 143953206.3636 | 143953206.3636 | 143953206.3636 | 143953206.3636 | 143953206.3636 | 143953206.3636 | 143953206.3636 | 143953206.3636 | 143953206.3636 | 143953206.3636 | 143953206.3636 | 143953206.3636 | 143953206.3636 | 143953206.3636 | 143953206.3636 | 143953206.3636 | 143953206.3636 | 143953206.3636 | 143953206.3636 | 143953206.3636 | 143953206.3636 | 143953206.3636 | 143953206.3636 | 143953206.3636 | 143953206.3636 | 143953206.3636 | 143953206.3636 | 143953206.3636 | 143953206.3636 | 143953206.3636 | 143953206.3636
| Lắp dựng cột tự đứng loại 45m (vùng gió 4) | 183 | 158348527 | 158348527 | 158348527 | 158348527 | 158348527 | 158348527 | 158348527 | 158348527 | 158348527 | 158348527 | 158348527 | 158348527 | 158348527 | 158348527 | 158348527 | 158348527 | 158348527 | 158348527 | 158348527 | 158348527 | 158348527 | 158348527 | 158348527 | 158348527 | 158348527 | 158348527 | 158348527 | 158348527 | 158348527 | 158348527 | 158348527 | 158348527 | 158348527 | 158348527 | 158348527 | 158348527 | 158348527 | 158348527 | 158348527 | 158348527 | 158348527 | 158348527 | 158348527 | 158348527 | 158348527 | 158348527 | 158348527 | 158348527 | 158348527 | 158348527 | 158348527 | 158348527 | 158348527 | 158348527 | 158348527 | 158348527 | 158348527 | 158348527 | 158348527 | 158348527 | 158348527 | 158348527 | 158348527 | 158348527
I.8 | Lắp dựng phòng máy | 184 | [8 empty] | 0 | 0 | 0 | 0 | 0 | 0 | 0 | 0 |  | 0 | 0 | 0 |  | 0 | 0 |  |  |  | 0 |  |  | 0 |  | 0 | 0 | 0 | 0 | 0 |  | 0 | 0 | 0 | 0 | 0 | 0 | 0 | 0 |  | 0 | 0 | 0 | 0 | 0 |  | 0 | 0 | 0 | 0 | 0 | 0 | 0 | 0 | 0 | 0 | 0 | 0
1 | Lắp nhà C05, C04 dưới đất | 185 | 4020851.0025 | 4020851.0025 | 4020851.0025 | 4020851.0025 | 4020851.0025 | 4020851.0025 | 4020851.0025 | 4020851.0025 | 4020851.0025 | 4020851.0025 | 4020851.0025 | 4020851.0025 | 4020851.0025 | 4020851.0025 | 4020851.0025 | 4020851.0025 | 4020851.0025 | 4020851.0025 | 4020851.0025 | 4020851.0025 | 4020851.0025 | 4020851.0025 | 4020851.0025 | 4020851.0025 | 4020851.0025 | 4020851.0025 | 4020851.0025 | 4020851.0025 | 4020851.0025 | 4020851.0025 | 4043339.851 | 4043339.851 | 4043339.851 | 4043339.851 | 4043339.851 | 4043339.851 | 4043339.851 | 4043339.851 | 4043339.851 | 4043339.851 | 4043339.851 | 4043339.851 | 4043339.851 | 4043339.851 | 4043339.851 | 4030156.7329 | 4030156.7329 | 4030156.7329 | 4030156.7329 | 4030156.7329 | 4030156.7329 | 4020851.0025 | 4020851.0025 | 4020851.0025 | 4020851.0025 | 4020851.0025 | 4020851.0025 | 4020851.0025 | 4020851.0025 | 4020851.0025 | 4020851.0025 | 4020851.0025 | 4020851.0025 | 4020851.0025
2 | Lắp nhà C05, C04 trên mái | 186 | 5022437.8254 | 5022437.8254 | 5022437.8254 | 5022437.8254 | 5022437.8254 | 5022437.8254 | 5022437.8254 | 5022437.8254 | 5022437.8254 | 5022437.8254 | 5022437.8254 | 5022437.8254 | 5022437.8254 | 5022437.8254 | 5022437.8254 | 5022437.8254 | 5022437.8254 | 5022437.8254 | 5022437.8254 | 5022437.8254 | 5022437.8254 | 5022437.8254 | 5022437.8254 | 5022437.8254 | 5022437.8254 | 5022437.8254 | 5022437.8254 | 5022437.8254 | 5022437.8254 | 5022437.8254 | 5050528.6059 | 5050528.6059 | 5050528.6059 | 5050528.6059 | 5050528.6059 | 5050528.6059 | 5050528.6059 | 5050528.6059 | 5050528.6059 | 5050528.6059 | 5050528.6059 | 5050528.6059 | 5050528.6059 | 5050528.6059 | 5050528.6059 | 5034061.5966 | 5034061.5966 | 5034061.5966 | 5034061.5966 | 5034061.5966 | 5034061.5966 | 5022437.8254 | 5022437.8254 | 5022437.8254 | 5022437.8254 | 5022437.8254 | 5022437.8254 | 5022437.8254 | 5022437.8254 | 5022437.8254 | 5022437.8254 | 5022437.8254 | 5022437.8254 | 5022437.8254
3 | Lắp nhà Minishelter (1 nhà Minishelter) | 187 | 995865.9386 | 995865.9386 | 995865.9386 | 995865.9386 | 995865.9386 | 995865.9386 | 995865.9386 | 995865.9386 | 995865.9386 | 995865.9386 | 995865.9386 | 995865.9386 | 995865.9386 | 995865.9386 | 995865.9386 | 995865.9386 | 995865.9386 | 995865.9386 | 995865.9386 | 995865.9386 | 995865.9386 | 995865.9386 | 995865.9386 | 995865.9386 | 995865.9386 | 995865.9386 | 995865.9386 | 995865.9386 | 995865.9386 | 995865.9386 | 1001435.8735 | 1001435.8735 | 1001435.8735 | 1001435.8735 | 1001435.8735 | 1001435.8735 | 1001435.8735 | 1001435.8735 | 1001435.8735 | 1001435.8735 | 1001435.8735 | 1001435.8735 | 1001435.8735 | 1001435.8735 | 1001435.8735 | 998170.7393 | 998170.7393 | 998170.7393 | 998170.7393 | 998170.7393 | 998170.7393 | 995865.9386 | 995865.9386 | 995865.9386 | 995865.9386 | 995865.9386 | 995865.9386 | 995865.9386 | 995865.9386 | 995865.9386 | 995865.9386 | 995865.9386 | 995865.9386 | 995865.9386
I.9 | Phần vận chuyển | 188 | [8 empty] | 0 | 0 | 0 | 0 | 0 | 0 | 0 | 0 |  | 0 | 0 | 0 |  | 0 | 0 |  |  |  | 0 |  |  | 0 |  | 0 | 0 | 0 | 0 | 0 |  | 0 | 0 | 0 | 0 | 0 | 0 | 0 | 0 |  | 0 | 0 | 0 | 0 | 0 |  | 0 | 0 | 0 | 0 | 0 | 0 | 0 | 0 | 0 | 0 | 0 | 0
1 | Vận chuyển cơ giới (B cấp) CN tự mua, cự ly 15 km; (HM xây dựng) (tính cho móng cột 42m và móng nhà C05) | 189 | 2129342.2034 | 2129342.2034 | 2129342.2034 | 2129342.2034 | 2129342.2034 | 2129342.2034 | 2129342.2034 | 2129342.2034 | 2129342.2034 | 2129342.2034 | 2129342.2034 | 2129342.2034 | 2129342.2034 | 2129342.2034 | 2129342.2034 | 2129342.2034 | 2129342.2034 | 2129342.2034 | 2129342.2034 | 2129342.2034 | 2129342.2034 | 2129342.2034 | 2129342.2034 | 2129342.2034 | 2129342.2034 | 2129342.2034 | 2129342.2034 | 2129342.2034 | 2129342.2034 | 2129342.2034 | 2129342.2034 | 2129342.2034 | 2129342.2034 | 2129342.2034 | 2129342.2034 | 2129342.2034 | 2129342.2034 | 2129342.2034 | 2129342.2034 | 2129342.2034 | 2129342.2034 | 2129342.2034 | 2129342.2034 | 2129342.2034 | 2129342.2034 | 2129342.2034 | 2129342.2034 | 2129342.2034 | 2129342.2034 | 2129342.2034 | 2129342.2034 | 2129342.2034 | 2129342.2034 | 2129342.2034 | 2129342.2034 | 2129342.2034 | 2129342.2034 | 2129342.2034 | 2129342.2034 | 2129342.2034 | 2129342.2034 | 2129342.2034 | 2129342.2034 | 2129342.2034
2 | Vận chuyển cơ giới (B cấp) CN tự mua, cự ly 15 km; cột điện AC cự ly 100 km (HM điện AC) (tính bình quân 5 cột ) | 190 | 1167357.2747 | 1167357.2747 | 1167357.2747 | 1167357.2747 | 1167357.2747 | 1167357.2747 | 1167357.2747 | 1167357.2747 | 1167357.2747 | 1167357.2747 | 1167357.2747 | 1167357.2747 | 1167357.2747 | 1167357.2747 | 1167357.2747 | 1167357.2747 | 1167357.2747 | 1167357.2747 | 1167357.2747 | 1167357.2747 | 1167357.2747 | 1167357.2747 | 1167357.2747 | 1167357.2747 | 1167357.2747 | 1167357.2747 | 1167357.2747 | 1167357.2747 | 1167357.2747 | 1167357.2747 | 1167357.2747 | 1167357.2747 | 1167357.2747 | 1167357.2747 | 1167357.2747 | 1167357.2747 | 1167357.2747 | 1167357.2747 | 1167357.2747 | 1167357.2747 | 1167357.2747 | 1167357.2747 | 1167357.2747 | 1167357.2747 | 1167357.2747 | 1167357.2747 | 1167357.2747 | 1167357.2747 | 1167357.2747 | 1167357.2747 | 1167357.2747 | 1167357.2747 | 1167357.2747 | 1167357.2747 | 1167357.2747 | 1167357.2747 | 1167357.2747 | 1167357.2747 | 1167357.2747 | 1167357.2747 | 1167357.2747 | 1167357.2747 | 1167357.2747 | 1167357.2747
3 | Vận chuyển thủ công (B cấp) CN tự mua, cự ly 100m (HM xây dựng) (tính cho móng cột 42m và móng nhà C05) | 191 | 4423162.6696 | 4423162.6696 | 4423162.6696 | 4423162.6696 | 4423162.6696 | 4423162.6696 | 4423162.6696 | 4423162.6696 | 4423162.6696 | 4423162.6696 | 4423162.6696 | 4423162.6696 | 4423162.6696 | 4423162.6696 | 4423162.6696 | 4423162.6696 | 4423162.6696 | 4423162.6696 | 4423162.6696 | 4423162.6696 | 4423162.6696 | 4423162.6696 | 4423162.6696 | 4423162.6696 | 4423162.6696 | 4423162.6696 | 4423162.6696 | 4423162.6696 | 4423162.6696 | 4423162.6696 | 4423162.6696 | 4423162.6696 | 4423162.6696 | 4423162.6696 | 4423162.6696 | 4423162.6696 | 4423162.6696 | 4423162.6696 | 4423162.6696 | 4423162.6696 | 4423162.6696 | 4423162.6696 | 4423162.6696 | 4423162.6696 | 4423162.6696 | 4423162.6696 | 4423162.6696 | 4423162.6696 | 4423162.6696 | 4423162.6696 | 4423162.6696 | 4423162.6696 | 4423162.6696 | 4423162.6696 | 4423162.6696 | 4423162.6696 | 4423162.6696 | 4423162.6696 | 4423162.6696 | 4423162.6696 | 4423162.6696 | 4423162.6696 | 4423162.6696 | 4423162.6696
4 | Vận chuyển thủ công (B cấp) CN tự mua, cự ly VC 100m (HM điện AC) (tính bình quân 5 cột) | 192 | 725661.914 | 725661.914 | 725661.914 | 725661.914 | 725661.914 | 725661.914 | 725661.914 | 725661.914 | 725661.914 | 725661.914 | 725661.914 | 725661.914 | 725661.914 | 725661.914 | 725661.914 | 725661.914 | 725661.914 | 725661.914 | 725661.914 | 725661.914 | 725661.914 | 725661.914 | 725661.914 | 725661.914 | 725661.914 | 725661.914 | 725661.914 | 725661.914 | 725661.914 | 725661.914 | 725661.914 | 725661.914 | 725661.914 | 725661.914 | 725661.914 | 725661.914 | 725661.914 | 725661.914 | 725661.914 | 725661.914 | 725661.914 | 725661.914 | 725661.914 | 725661.914 | 725661.914 | 725661.914 | 725661.914 | 725661.914 | 725661.914 | 725661.914 | 725661.914 | 725661.914 | 725661.914 | 725661.914 | 725661.914 | 725661.914 | 725661.914 | 725661.914 | 725661.914 | 725661.914 | 725661.914 | 725661.914 | 725661.914 | 725661.914
5 | Vận chuyển cơ giới (A cấp) Công ty cấp, cự ly …. Km (từ Kho Hòa Lạc đến tỉnh) với KV1; từ Kho Đà Nẵng đến tỉnh, với KV2 và từ Kho ở KCN Biên Hòa, tỉnh Đồng Nai với KV3; (HM xây dựng) (tính cho móng cột 42m và móng nhà C05) | 193 | 5569421.6554 | 5569421.6554 | 4363075.2647 | 1487527.9699 | 3918562.0472 | 2872215.6565 | 1487527.9699 | 2355533.0648 | 3918562.0472 | 4363075.2647 | 2872215.6565 | 2355533.0648 | 2089361.1431 | 1487527.9699 | 1663189.2215 | 1487527.9699 | 1487527.9699 | 1663189.2215 | 2355533.0648 | 2872215.6565 | 1663189.2215 | 2089361.1431 | 2089361.1431 | 795184.1266 | 795184.1266 | 2089361.1431 | 2872215.6565 | 3918562.0472 | 6615768.0461 | 4964908.4379 | 2872215.6565 | 1663189.2215 | 1221356.0483 | 4363075.2647 | 2355533.0648 | 4363075.2647 | 1221356.0483 | 4964908.4379 | 6615768.0461 | 5569421.6554 | 6615768.0461 | 7664794.4812 | 7664794.4812 | 7664794.4812 | 9917487.2626 | 2089361.1431 | 1221356.0483 | 1663189.2215 | 2089361.1431 | 1221356.0483 | 1221356.0483 | 2872215.6565 | 1663189.2215 | 2089361.1431 | 2089361.1431 | 2355533.0648 | 2872215.6565 | 3314048.8297 | 3314048.8297 | 2089361.1431 | 3314048.8297 | 3314048.8297 | 4363075.2647 | 3314048.8297
6 | Vận chuyển thủ công (A cấp) Công ty cấp, cự ly 100m (HM xây dựng) (tính cho móng cột 42m và móng nhà C05) | 194 | 948735.4406 | 948735.4406 | 948735.4406 | 948735.4406 | 948735.4406 | 948735.4406 | 948735.4406 | 948735.4406 | 948735.4406 | 948735.4406 | 948735.4406 | 948735.4406 | 948735.4406 | 948735.4406 | 948735.4406 | 948735.4406 | 948735.4406 | 948735.4406 | 948735.4406 | 948735.4406 | 948735.4406 | 948735.4406 | 948735.4406 | 948735.4406 | 948735.4406 | 948735.4406 | 948735.4406 | 948735.4406 | 948735.4406 | 948735.4406 | 948735.4406 | 948735.4406 | 948735.4406 | 948735.4406 | 948735.4406 | 948735.4406 | 948735.4406 | 948735.4406 | 948735.4406 | 948735.4406 | 948735.4406 | 948735.4406 | 948735.4406 | 948735.4406 | 948735.4406 | 948735.4406 | 948735.4406 | 948735.4406 | 948735.4406 | 948735.4406 | 948735.4406 | 948735.4406 | 948735.4406 | 948735.4406 | 948735.4406 | 948735.4406 | 948735.4406 | 948735.4406 | 948735.4406 | 948735.4406 | 948735.4406 | 948735.4406 | 948735.4406 | 948735.4406
II | Chi phí xin phép (Theo QĐ 1648 năm 2018) CTCT ban hành | 195 | [21 empty] | 0 | 0 | bar: Lô 9 NBH to Lô 9 THA
1 | Chi phí xin phép thi công trạm | 196 | 6900000 | 6900000 | 6900000 | 6900000 | 6900000 | 6900000 | 5280000 | 6900000 | 6900000 | 6900000 | 6900000 | 6900000 | 6900000 | 6900000 | 6900000 | 6900000 | 4740000 | 7980000 | 17700000 | 6900000 | 6900000 | 9060000 | 10140000 | 11000000 | 18000000 | 5820000 | 5820000 | 4740000 | 6900000 | 5820000 | 17700000 | 18780000 | 6900000 | 6900000 | 6900000 | 6900000 | 10140000 | 6900000 | 7980000 | 6900000 | 6900000 | 10680000 | 14460000 | 6900000 | 10140000 | 7980000 | 10140000 | 6900000 | 4740000 | 6900000 | 16080000 | 5280000 | 2040000 | 4740000 | 6900000 | 3660000 | 4740000 | 4200000 | 5496000 | 2310000 | 4956000 | 1500000 | 3660000 | 6900000
2 | Chi phí đấu điện | 197 | 1820000 | 1820000 | 1820000 | 1820000 | 1820000 | 1820000 | 3980000 | 1280000 | 1280000 | 1280000 | 1280000 | 1280000 | 1280000 | 1280000 | 1280000 | 2360000 | 5600000 | 2360000 | 2900000 | 1280000 | 3440000 | 4520000 | 4520000 | 3440000 | 3440000 | 1820000 | 1280000 | 1280000 | 1280000 | 2360000 | 1280000 | 1280000 | 1280000 | 740000 | 1280000 | 1280000 | 1388000 | 1280000 | 470000 | 1280000 | 2360000 | 1280000 | 2900000 | 1820000 | 2900000 | 1280000 | 1820000 | 740000 | 740000 | 1280000 | 1280000 | 2252000 | 740000 | 1820000 | 3440000 | 1820000 | 740000 | 740000 | 740000 | 2360000 | 2360000 | 1820000 | 2360000 | 1820000
198 | bar: Lô 13 PYN to Lô 14 HCM
III | Chi phí vật tư và nhân công lắp đặt điều hòa,…. | 199 | 13000000 | 13000000 | 13000000 | 13000000 | 13000000 | 13000000 | 13000000 | 13000000 | 13000000 | 13000000 | 13000000 | 13000000 | 13000000 | 13000000 | 13000000 | 13000000 | 13000000 | 13000000 | 13000000 | 13000000 | 13000000 | 13000000 | 13000000 | 13000000 | 13000000 | 13000000 | 13000000 | 13000000 | 13000000 | 13000000 | 13000000 | 13000000 | 13000000 | 13000000 | 13000000 | 13000000 | 13000000 | 13000000 | 13000000 | 13000000 | 13000000 | 13000000 | 13000000 | 13000000 | 13000000 | 13000000 | 13000000 | 13000000 | 13000000 | 13000000 | 13000000 | 13000000 | 13000000 | 13000000 | 13000000 | 13000000 | 13000000 | 13000000 | 13000000 | 13000000 | 13000000 | 13000000 | 13000000 | 13000000
IV | TỈNH |  | ĐIỆN BIÊN | LAI CHÂU | LÀO CAI | PHÚ THỌ | SƠN LA | LẠNG SƠN | HÒA BÌNH | YÊN BÁI | HÀ GIANG | CAO BẰNG | BẮC KẠN | TUYÊN QUANG | THÁI NGUYÊN | VĨNH PHÚC | BẮC GIANG | BẮC NINH | HƯNG YÊN | HẢI DƯƠNG | HẢI PHÒNG | QUẢNG NINH | HÀ NAM | THÁI BÌNH | NAM ĐỊNH | HÀ NỘI | HÀ NỘI | NINH BÌNH | THANH HÓA | NGHỆ AN | QUẢNG BÌNH | HÀ TĨNH | QUẢNG TRỊ | THỪA THIÊN HUẾ | ĐÀ NẴNG | KON TUM | QUẢNG NGÃI | BÌNH ĐỊNH | QUẢNG NAM | GIA LAI | ĐẮC LẮK | PHÚ YÊN | KHÁNH HÒA | ĐẮC NÔNG | LÂM ĐỒNG | NINH THUẬN | BÌNH THUẬN | BÌNH PHƯỚC | ĐỒNG NAI | VŨNG TÀU | TÂY NINH | BÌNH DƯƠNG | HỒ CHÍ MINH | ĐỒNG THÁP | LONG AN | TIỀN GIANG | BẾN TRE | VĨNH LONG | TRÀ VINH | CẦN THƠ | HẬU GIANG | KIÊN GIANG | AN GIANG | BẠC LIÊU | CÀ MAU | SÓC TRĂNG

## Capex_VCC (hidden)
|  |  | Lô 1 | [6 empty] | Lô 2 | [8 empty] | Lô 3 |  |  |  | Lô 4 |  |  | Lô 5 | Lô 8 | Lô 9 |  | Lô 10 | Lô 11 |  | Lô 12 | [5 empty] | Lô 13 | [8 empty] | Lô 14 | [5 empty] | Lô 15
| Nội dung chi phí Capex | 1 | DBN | LCU | LCI | PTO | SLA | LSN | HBH | YBI | HGG | CBG | BKN | TQG | TNN | VPC | BGG | BNH | HYN | HDG | HPG | QNH | HNM | TBH | NDH | HNI- ngoại thành | HNI- Nội thành | NBH | THA | NAN | QBH | HTH | QTI | TTH | DNG | KTM | QNI | BDH | QNM | GLI | DLK | PYN | KHA | DCN | LDG | NTN | BTN | BPC | DNI | VTU | TNH | BDG | HCM | DTP | LAN | TGG | BTE | VLG | TVH | CTO | HUG | KGG | AGG | BLU | CMU | STG
I | Chi phí xây dựng trạm | 2 | Nhóm 2 | Nhóm 2 | Nhóm 2 | Nhóm 3 | Nhóm 2 | Nhóm 2 | Nhóm 2 | Nhóm 2 | Nhóm 2 | Nhóm 2 | Nhóm 2 | Nhóm 2 | Nhóm 3 | Nhóm 3 | Nhóm 2 | Nhóm 4 | Nhóm 4 | Nhóm 4 | Nhóm 9 | Nhóm 3 | Nhóm 3 | Nhóm 4 | Nhóm 4 | Nhóm 1 | Nhóm 1 | Nhóm 4 | Nhóm 5 | Nhóm 5 | Nhóm 5 | Nhóm 5 | Nhóm 5 | Nhóm 5 | Nhóm 9 | Nhóm 6 | Nhóm 6 | Nhóm 6 | Nhóm 6 | Nhóm 6 | Nhóm 6 | Nhóm 7 | Nhóm 7 | Nhóm 6 | Nhóm 7 | Nhóm 7 | Nhóm 7 | Nhóm 7 | Nhóm 9 | Nhóm 9 | Nhóm 6 | Nhóm 9 | Nhóm 1 | Nhóm 8 | Nhóm 9 | Nhóm 8 | Nhóm 8 | Nhóm 8 | Nhóm 8 | Nhóm 8 | Nhóm 8 | Nhóm 8 | Nhóm 8 | Nhóm 8 | Nhóm 8 | Nhóm 8
I | Móng cột (giá trị trước VAT) | 3 | bar: Lô 10 NAN; Lô 12 QTI to Lô 13 DLK; Lô 14 BPC to Lô 14 HCM
A | Móng Cột dây co dưới đất | 4 | bar: Lô 10 NAN; Lô 12 QTI to Lô 13 DLK; Lô 14 BPC to Lô 14 HCM
1 | Cột dây co 42m (dưới đất) - 3 co (đất cấp 2) | 5 | 74757621 | 74757621 | 74757621 | 74757621 | 74757621 | 74757621 | 74757621 | 74757621 | 74757621 | 74757621 | 74757621 | 74757621 | 74757621 | 74757621 | 74757621 | 74757621 | 74757621 | 74757621 | 74757621 | 74757621 | 74757621 | 74757621 | 74757621 | 74757621 | 74757621 | 74757621 | 74757621 | 74757621 | 74757621 | 74757621 | 74757621 | 74757621 | 74757621 | 74757621 | 74757621 | 74757621 | 74757621 | 74757621 | 74757621 | 74757621 | 74757621 | 74757621 | 74757621 | 74757621 | 74757621 | 74757621 | 74757621 | 74757621 | 74757621 | 74757621 | 74757621 | 74757621 | 74757621 | 74757621 | 74757621 | 74757621 | 74757621 | 74757621 | 74757621 | 74757621 | 74757621 | 74757621 | 74757621 | 74757621
2 | Cột dây co 42m (dưới đất) - 3 co (đất cấp 3) | 6 | 74757621 | 74757621 | 74757621 | 74757621 | 74757621 | 74757621 | 74757621 | 74757621 | 74757621 | 74757621 | 74757621 | 74757621 | 74757621 | 74757621 | 74757621 | 74757621 | 74757621 | 74757621 | 74757621 | 74757621 | 74757621 | 74757621 | 74757621 | 74757621 | 74757621 | 74757621 | 74757621 | 74757621 | 74757621 | 74757621 | 74757621 | 74757621 | 74757621 | 74757621 | 74757621 | 74757621 | 74757621 | 74757621 | 74757621 | 74757621 | 74757621 | 74757621 | 74757621 | 74757621 | 74757621 | 74757621 | 74757621 | 74757621 | 74757621 | 74757621 | 74757621 | 74757621 | 74757621 | 74757621 | 74757621 | 74757621 | 74757621 | 74757621 | 74757621 | 74757621 | 74757621 | 74757621 | 74757621 | 74757621
3 | Cột dây co 36m (dưới đất) - 3 co (đất cấp 2) | 7 | 64217539 | 64217539 | 64217539 | 64217539 | 64217539 | 64217539 | 64217539 | 64217539 | 64217539 | 64217539 | 64217539 | 64217539 | 64217539 | 64217539 | 64217539 | 64217539 | 64217539 | 64217539 | 64217539 | 64217539 | 64217539 | 64217539 | 64217539 | 64217539 | 64217539 | 64217539 | 64217539 | 64217539 | 64217539 | 64217539 | 64217539 | 64217539 | 64217539 | 64217539 | 64217539 | 64217539 | 64217539 | 64217539 | 64217539 | 64217539 | 64217539 | 64217539 | 64217539 | 64217539 | 64217539 | 64217539 | 64217539 | 64217539 | 64217539 | 64217539 | 64217539 | 64217539 | 64217539 | 64217539 | 64217539 | 64217539 | 64217539 | 64217539 | 64217539 | 64217539 | 64217539 | 64217539 | 64217539 | 64217539
4 | Cột dây co 36m (dưới đất) - 3 co (đất cấp 3) | 8 | 64217539 | 64217539 | 64217539 | 64217539 | 64217539 | 64217539 | 64217539 | 64217539 | 64217539 | 64217539 | 64217539 | 64217539 | 64217539 | 64217539 | 64217539 | 64217539 | 64217539 | 64217539 | 64217539 | 64217539 | 64217539 | 64217539 | 64217539 | 64217539 | 64217539 | 64217539 | 64217539 | 64217539 | 64217539 | 64217539 | 64217539 | 64217539 | 64217539 | 64217539 | 64217539 | 64217539 | 64217539 | 64217539 | 64217539 | 64217539 | 64217539 | 64217539 | 64217539 | 64217539 | 64217539 | 64217539 | 64217539 | 64217539 | 64217539 | 64217539 | 64217539 | 64217539 | 64217539 | 64217539 | 64217539 | 64217539 | 64217539 | 64217539 | 64217539 | 64217539 | 64217539 | 64217539 | 64217539 | 64217539
5 | Cột dây co 42m (dưới đất) - 4 co (đất cấp 2) | 9 | 74757621 | 74757621 | 74757621 | 74757621 | 74757621 | 74757621 | 74757621 | 74757621 | 74757621 | 74757621 | 74757621 | 74757621 | 74757621 | 74757621 | 74757621 | 74757621 | 74757621 | 74757621 | 74757621 | 74757621 | 74757621 | 74757621 | 74757621 | 74757621 | 74757621 | 74757621 | 74757621 | 74757621 | 74757621 | 74757621 | 74757621 | 74757621 | 74757621 | 74757621 | 74757621 | 74757621 | 74757621 | 74757621 | 74757621 | 74757621 | 74757621 | 74757621 | 74757621 | 74757621 | 74757621 | 74757621 | 74757621 | 74757621 | 74757621 | 74757621 | 74757621 | 74757621 | 74757621 | 74757621 | 74757621 | 74757621 | 74757621 | 74757621 | 74757621 | 74757621 | 74757621 | 74757621 | 74757621 | 74757621
6 | Cột dây co 48m (dưới đất) | 10 | 73183921 | 73183921 | 73183921 | 73183921 | 73183921 | 73183921 | 73183921 | 73183921 | 73183921 | 73183921 | 73183921 | 73183921 | 73183921 | 73183921 | 73183921 | 73183921 | 73183921 | 73183921 | 73183921 | 73183921 | 73183921 | 73183921 | 73183921 | 73183921 | 73183921 | 73183921 | 73183921 | 73183921 | 73183921 | 73183921 | 73183921 | 73183921 | 73183921 | 73183921 | 73183921 | 73183921 | 73183921 | 73183921 | 73183921 | 73183921 | 73183921 | 73183921 | 73183921 | 73183921 | 73183921 | 73183921 | 73183921 | 73183921 | 73183921 | 73183921 | 73183921 | 73183921 | 73183921 | 73183921 | 73183921 | 73183921 | 73183921 | 73183921 | 73183921 | 73183921 | 73183921 | 73183921 | 73183921 | 73183921
7 | Cột dây co 54m (dưới đất) | 11 | 81985268 | 81985268 | 81985268 | 81985268 | 81985268 | 81985268 | 81985268 | 81985268 | 81985268 | 81985268 | 81985268 | 81985268 | 81985268 | 81985268 | 81985268 | 81985268 | 81985268 | 81985268 | 81985268 | 81985268 | 81985268 | 81985268 | 81985268 | 81985268 | 81985268 | 81985268 | 81985268 | 81985268 | 81985268 | 81985268 | 81985268 | 81985268 | 81985268 | 81985268 | 81985268 | 81985268 | 81985268 | 81985268 | 81985268 | 81985268 | 81985268 | 81985268 | 81985268 | 81985268 | 81985268 | 81985268 | 81985268 | 81985268 | 81985268 | 81985268 | 81985268 | 81985268 | 81985268 | 81985268 | 81985268 | 81985268 | 81985268 | 81985268 | 81985268 | 81985268 | 81985268 | 81985268 | 81985268 | 81985268
8 | Cột dây co 60m (dưới đất) | 12 | 98304707 | 98304707 | 98304707 | 98304707 | 98304707 | 98304707 | 98304707 | 98304707 | 98304707 | 98304707 | 98304707 | 98304707 | 98304707 | 98304707 | 98304707 | 98304707 | 98304707 | 98304707 | 98304707 | 98304707 | 98304707 | 98304707 | 98304707 | 98304707 | 98304707 | 98304707 | 98304707 | 98304707 | 98304707 | 98304707 | 98304707 | 98304707 | 98304707 | 98304707 | 98304707 | 98304707 | 98304707 | 98304707 | 98304707 | 98304707 | 98304707 | 98304707 | 98304707 | 98304707 | 98304707 | 98304707 | 98304707 | 98304707 | 98304707 | 98304707 | 98304707 | 98304707 | 98304707 | 98304707 | 98304707 | 98304707 | 98304707 | 98304707 | 98304707 | 98304707 | 98304707 | 98304707 | 98304707 | 98304707
8 | Cột dây co 48m (dưới đất) - 4 co | 13 | 73183921 | 73183921 | 73183921 | 73183921 | 73183921 | 73183921 | 73183921 | 73183921 | 73183921 | 73183921 | 73183921 | 73183921 | 73183921 | 73183921 | 73183921 | 73183921 | 73183921 | 73183921 | 73183921 | 73183921 | 73183921 | 73183921 | 73183921 | 73183921 | 73183921 | 73183921 | 73183921 | 73183921 | 73183921 | 73183921 | 73183921 | 73183921 | 73183921 | 73183921 | 73183921 | 73183921 | 73183921 | 73183921 | 73183921 | 73183921 | 73183921 | 73183921 | 73183921 | 73183921 | 73183921 | 73183921 | 73183921 | 73183921 | 73183921 | 73183921 | 73183921 | 73183921 | 73183921 | 73183921 | 73183921 | 73183921 | 73183921 | 73183921 | 73183921 | 73183921 | 73183921 | 73183921 | 73183921 | 73183921
6 | Cột dây co 42m (dưới đất) - 4 co (đất cấp 3) | 14 | 74757621 | 74757621 | 74757621 | 74757621 | 74757621 | 74757621 | 74757621 | 74757621 | 74757621 | 74757621 | 74757621 | 74757621 | 74757621 | 74757621 | 74757621 | 74757621 | 74757621 | 74757621 | 74757621 | 74757621 | 74757621 | 74757621 | 74757621 | 74757621 | 74757621 | 74757621 | 74757621 | 74757621 | 74757621 | 74757621 | 74757621 | 74757621 | 74757621 | 74757621 | 74757621 | 74757621 | 74757621 | 74757621 | 74757621 | 74757621 | 74757621 | 74757621 | 74757621 | 74757621 | 74757621 | 74757621 | 74757621 | 74757621 | 74757621 | 74757621 | 74757621 | 74757621 | 74757621 | 74757621 | 74757621 | 74757621 | 74757621 | 74757621 | 74757621 | 74757621 | 74757621 | 74757621 | 74757621 | 74757621
7 | Cột dây co 36m (dưới đất) - 4 co (đất cấp 2) | 15 | 64217539 | 64217539 | 64217539 | 64217539 | 64217539 | 64217539 | 64217539 | 64217539 | 64217539 | 64217539 | 64217539 | 64217539 | 64217539 | 64217539 | 64217539 | 64217539 | 64217539 | 64217539 | 64217539 | 64217539 | 64217539 | 64217539 | 64217539 | 64217539 | 64217539 | 64217539 | 64217539 | 64217539 | 64217539 | 64217539 | 64217539 | 64217539 | 64217539 | 64217539 | 64217539 | 64217539 | 64217539 | 64217539 | 64217539 | 64217539 | 64217539 | 64217539 | 64217539 | 64217539 | 64217539 | 64217539 | 64217539 | 64217539 | 64217539 | 64217539 | 64217539 | 64217539 | 64217539 | 64217539 | 64217539 | 64217539 | 64217539 | 64217539 | 64217539 | 64217539 | 64217539 | 64217539 | 64217539 | 64217539
8 | Cột dây co 36m (dưới đất) - 4 co (đất cấp 3) | 16 | 64217539 | 64217539 | 64217539 | 64217539 | 64217539 | 64217539 | 64217539 | 64217539 | 64217539 | 64217539 | 64217539 | 64217539 | 64217539 | 64217539 | 64217539 | 64217539 | 64217539 | 64217539 | 64217539 | 64217539 | 64217539 | 64217539 | 64217539 | 64217539 | 64217539 | 64217539 | 64217539 | 64217539 | 64217539 | 64217539 | 64217539 | 64217539 | 64217539 | 64217539 | 64217539 | 64217539 | 64217539 | 64217539 | 64217539 | 64217539 | 64217539 | 64217539 | 64217539 | 64217539 | 64217539 | 64217539 | 64217539 | 64217539 | 64217539 | 64217539 | 64217539 | 64217539 | 64217539 | 64217539 | 64217539 | 64217539 | 64217539 | 64217539 | 64217539 | 64217539 | 64217539 | 64217539 | 64217539 | 64217539
9 | Cột tự đứng 18m (dưới đất)- Tự đứng 3 đốt 600 | 17 | 19354690 | 19354690 | 19354690 | 19354690 | 19354690 | 19354690 | 19354690 | 19354690 | 19354690 | 19354690 | 19354690 | 19354690 | 19354690 | 19354690 | 19354690 | 19354690 | 19354690 | 19354690 | 19354690 | 19354690 | 19354690 | 19354690 | 19354690 | 19354690 | 19354690 | 19354690 | 19354690 | 19354690 | 19354690 | 19354690 | 19354690 | 19354690 | 19354690 | 19354690 | 19354690 | 19354690 | 19354690 | 19354690 | 19354690 | 19354690 | 19354690 | 19354690 | 19354690 | 19354690 | 19354690 | 19354690 | 19354690 | 19354690 | 19354690 | 19354690 | 19354690 | 19354690 | 19354690 | 19354690 | 19354690 | 19354690 | 19354690 | 19354690 | 19354690 | 19354690 | 19354690 | 19354690 | 19354690 | 19354690
10 | Cột dây co 24m (dưới đất)- 3 co 4 đốt 600 | 18 | 44048223 | 44048223 | 44048223 | 44048223 | 44048223 | 44048223 | 44048223 | 44048223 | 44048223 | 44048223 | 44048223 | 44048223 | 44048223 | 44048223 | 44048223 | 44048223 | 44048223 | 44048223 | 44048223 | 44048223 | 44048223 | 44048223 | 44048223 | 44048223 | 44048223 | 44048223 | 44048223 | 44048223 | 44048223 | 44048223 | 44048223 | 44048223 | 44048223 | 44048223 | 44048223 | 44048223 | 44048223 | 44048223 | 44048223 | 44048223 | 44048223 | 44048223 | 44048223 | 44048223 | 44048223 | 44048223 | 44048223 | 44048223 | 44048223 | 44048223 | 44048223 | 44048223 | 44048223 | 44048223 | 44048223 | 44048223 | 44048223 | 44048223 | 44048223 | 44048223 | 44048223 | 44048223 | 44048223 | 44048223
11 | Cột tự đứng 18m (dưới đất)- Tự đứng thanh giằng | 19 | 19354690 | 19354690 | 19354690 | 19354690 | 19354690 | 19354690 | 19354690 | 19354690 | 19354690 | 19354690 | 19354690 | 19354690 | 19354690 | 19354690 | 19354690 | 19354690 | 19354690 | 19354690 | 19354690 | 19354690 | 19354690 | 19354690 | 19354690 | 19354690 | 19354690 | 19354690 | 19354690 | 19354690 | 19354690 | 19354690 | 19354690 | 19354690 | 19354690 | 19354690 | 19354690 | 19354690 | 19354690 | 19354690 | 19354690 | 19354690 | 19354690 | 19354690 | 19354690 | 19354690 | 19354690 | 19354690 | 19354690 | 19354690 | 19354690 | 19354690 | 19354690 | 19354690 | 19354690 | 19354690 | 19354690 | 19354690 | 19354690 | 19354690 | 19354690 | 19354690 | 19354690 | 19354690 | 19354690 | 19354690
| Cột dây co 30m dưới đất | 20 | 51777161 | 51777161 | 51777161 | 51777161 | 51777161 | 51777161 | 51777161 | 51777161 | 51777161 | 51777161 | 51777161 | 51777161 | 51777161 | 51777161 | 51777161 | 51777161 | 51777161 | 51777161 | 51777161 | 51777161 | 51777161 | 51777161 | 51777161 | 51777161 | 51777161 | 51777161 | 51777161 | 51777161 | 51777161 | 51777161 | 51777161 | 51777161 | 51777161 | 51777161 | 51777161 | 51777161 | 51777161 | 51777161 | 51777161 | 51777161 | 51777161 | 51777161 | 51777161 | 51777161 | 51777161 | 51777161 | 51777161 | 51777161 | 51777161 | 51777161 | 51777161 | 51777161 | 51777161 | 51777161 | 51777161 | 51777161 | 51777161 | 51777161 | 51777161 | 51777161 | 51777161 | 51777161 | 51777161 | 51777161
B | Móng Cột dây co trên mái | 21
1 | Cột dây co 15m (4 co) | 22 | 22037907 | 22037907 | 22037907 | 22037907 | 22037907 | 22037907 | 22037907 | 22037907 | 22037907 | 22037907 | 22037907 | 22037907 | 22037907 | 22037907 | 22037907 | 22037907 | 22037907 | 22037907 | 22037907 | 22037907 | 22037907 | 22037907 | 22037907 | 22037907 | 22037907 | 22037907 | 22037907 | 22037907 | 22037907 | 22037907 | 22037907 | 22037907 | 22037907 | 22037907 | 22037907 | 22037907 | 22037907 | 22037907 | 22037907 | 22037907 | 22037907 | 22037907 | 22037907 | 22037907 | 22037907 | 22037907 | 22037907 | 22037907 | 22037907 | 22037907 | 22037907 | 22037907 | 22037907 | 22037907 | 22037907 | 22037907 | 22037907 | 22037907 | 22037907 | 22037907 | 22037907 | 22037907 | 22037907 | 22037907
2 | Cột dây co 18m (4 co) | 23 | 15782927 | 15782927 | 15782927 | 15782927 | 15782927 | 15782927 | 15782927 | 15782927 | 15782927 | 15782927 | 15782927 | 15782927 | 15782927 | 15782927 | 15782927 | 15782927 | 15782927 | 15782927 | 15782927 | 15782927 | 15782927 | 15782927 | 15782927 | 15782927 | 15782927 | 15782927 | 15782927 | 15782927 | 15782927 | 15782927 | 15782927 | 15782927 | 15782927 | 15782927 | 15782927 | 15782927 | 15782927 | 15782927 | 15782927 | 15782927 | 15782927 | 15782927 | 15782927 | 15782927 | 15782927 | 15782927 | 15782927 | 15782927 | 15782927 | 15782927 | 15782927 | 15782927 | 15782927 | 15782927 | 15782927 | 15782927 | 15782927 | 15782927 | 15782927 | 15782927 | 15782927 | 15782927 | 15782927 | 15782927
3 | Cột cóc 3m (03 cột) | 24 | 1090668 | 1090668 | 1090668 | 1090668 | 1090668 | 1090668 | 1090668 | 1090668 | 1090668 | 1090668 | 1090668 | 1090668 | 1090668 | 1090668 | 1090668 | 1090668 | 1090668 | 1090668 | 1090668 | 1090668 | 1090668 | 1090668 | 1090668 | 1090668 | 1090668 | 1090668 | 1090668 | 1090668 | 1090668 | 1090668 | 1090668 | 1090668 | 1090668 | 1090668 | 1090668 | 1090668 | 1090668 | 1090668 | 1090668 | 1090668 | 1090668 | 1090668 | 1090668 | 1090668 | 1090668 | 1090668 | 1090668 | 1090668 | 1090668 | 1090668 | 1090668 | 1090668 | 1090668 | 1090668 | 1090668 | 1090668 | 1090668 | 1090668 | 1090668 | 1090668 | 1090668 | 1090668 | 1090668 | 1090668
4 | Cột cóc 5m (03 cột) | 25 | 1090668 | 1090668 | 1090668 | 1090668 | 1090668 | 1090668 | 1090668 | 1090668 | 1090668 | 1090668 | 1090668 | 1090668 | 1090668 | 1090668 | 1090668 | 1090668 | 1090668 | 1090668 | 1090668 | 1090668 | 1090668 | 1090668 | 1090668 | 1090668 | 1090668 | 1090668 | 1090668 | 1090668 | 1090668 | 1090668 | 1090668 | 1090668 | 1090668 | 1090668 | 1090668 | 1090668 | 1090668 | 1090668 | 1090668 | 1090668 | 1090668 | 1090668 | 1090668 | 1090668 | 1090668 | 1090668 | 1090668 | 1090668 | 1090668 | 1090668 | 1090668 | 1090668 | 1090668 | 1090668 | 1090668 | 1090668 | 1090668 | 1090668 | 1090668 | 1090668 | 1090668 | 1090668 | 1090668 | 1090668
5 | Cột Hapulico 9m | 26 | 13277516 | 13277516 | 13277516 | 13277516 | 13277516 | 13277516 | 13277516 | 13277516 | 13277516 | 13277516 | 13277516 | 13277516 | 13277516 | 13277516 | 13277516 | 13277516 | 13277516 | 13277516 | 13277516 | 13277516 | 13277516 | 13277516 | 13277516 | 13277516 | 13277516 | 13277516 | 13277516 | 13277516 | 13277516 | 13277516 | 13277516 | 13277516 | 13277516 | 13277516 | 13277516 | 13277516 | 13277516 | 13277516 | 13277516 | 13277516 | 13277516 | 13277516 | 13277516 | 13277516 | 13277516 | 13277516 | 13277516 | 13277516 | 13277516 | 13277516 | 13277516 | 13277516 | 13277516 | 13277516 | 13277516 | 13277516 | 13277516 | 13277516 | 13277516 | 13277516 | 13277516 | 13277516 | 13277516 | 13277516
6 | Cột ngụy trang dạng khung quây, biển quảng cáo | 27 | 33722178 | 33722178 | 33722178 | 33722178 | 33722178 | 33722178 | 33722178 | 33722178 | 33722178 | 33722178 | 33722178 | 33722178 | 33722178 | 33722178 | 33722178 | 33722178 | 33722178 | 33722178 | 33722178 | 33722178 | 33722178 | 33722178 | 33722178 | 33722178 | 33722178 | 33722178 | 33722178 | 33722178 | 33722178 | 33722178 | 33722178 | 33722178 | 33722178 | 33722178 | 33722178 | 33722178 | 33722178 | 33722178 | 33722178 | 33722178 | 33722178 | 33722178 | 33722178 | 33722178 | 33722178 | 33722178 | 33722178 | 33722178 | 33722178 | 33722178 | 33722178 | 33722178 | 33722178 | 33722178 | 33722178 | 33722178 | 33722178 | 33722178 | 33722178 | 33722178 | 33722178 | 33722178 | 33722178 | 33722178
7 | Cột ngụy trang bồn nước loại cao 4m | 28 | 23561995 | 23561995 | 23561995 | 23561995 | 23561995 | 23561995 | 23561995 | 23561995 | 23561995 | 23561995 | 23561995 | 23561995 | 23561995 | 23561995 | 23561995 | 23561995 | 23561995 | 23561995 | 23561995 | 23561995 | 23561995 | 23561995 | 23561995 | 23561995 | 23561995 | 23561995 | 23561995 | 23561995 | 23561995 | 23561995 | 23561995 | 23561995 | 23561995 | 23561995 | 23561995 | 23561995 | 23561995 | 23561995 | 23561995 | 23561995 | 23561995 | 23561995 | 23561995 | 23561995 | 23561995 | 23561995 | 23561995 | 23561995 | 23561995 | 23561995 | 23561995 | 23561995 | 23561995 | 23561995 | 23561995 | 23561995 | 23561995 | 23561995 | 23561995 | 23561995 | 23561995 | 23561995 | 23561995 | 23561995
8 | Cột ngụy trang bồn nước loại cao 6m | 29 | 33722178 | 33722178 | 33722178 | 33722178 | 33722178 | 33722178 | 33722178 | 33722178 | 33722178 | 33722178 | 33722178 | 33722178 | 33722178 | 33722178 | 33722178 | 33722178 | 33722178 | 33722178 | 33722178 | 33722178 | 33722178 | 33722178 | 33722178 | 33722178 | 33722178 | 33722178 | 33722178 | 33722178 | 33722178 | 33722178 | 33722178 | 33722178 | 33722178 | 33722178 | 33722178 | 33722178 | 33722178 | 33722178 | 33722178 | 33722178 | 33722178 | 33722178 | 33722178 | 33722178 | 33722178 | 33722178 | 33722178 | 33722178 | 33722178 | 33722178 | 33722178 | 33722178 | 33722178 | 33722178 | 33722178 | 33722178 | 33722178 | 33722178 | 33722178 | 33722178 | 33722178 | 33722178 | 33722178 | 33722178
C | Móng Cột Monopole + thân thiện | 30
1 | Monopole 22m đất cấp 3 | 31 | 18487453 | 18487453 | 18487453 | 18487453 | 18487453 | 18487453 | 18487453 | 18487453 | 18487453 | 18487453 | 18487453 | 18487453 | 18487453 | 18487453 | 18487453 | 18487453 | 18487453 | 18487453 | 18487453 | 18487453 | 18487453 | 18487453 | 18487453 | 18487453 | 18487453 | 18487453 | 18487453 | 18487453 | 18487453 | 18487453 | 18487453 | 18487453 | 18487453 | 18487453 | 18487453 | 18487453 | 18487453 | 18487453 | 18487453 | 18487453 | 18487453 | 18487453 | 18487453 | 18487453 | 18487453 | 18487453 | 18487453 | 18487453 | 18487453 | 18487453 | 18487453 | 18487453 | 18487453 | 18487453 | 18487453 | 18487453 | 18487453 | 18487453 | 18487453 | 18487453 | 18487453 | 18487453 | 18487453 | 18487453
| Monopole 30m, đất cấp 3 | 32 | 77523396 | 77523396 | 77523396 | 77523396 | 77523396 | 77523396 | 77523396 | 77523396 | 77523396 | 77523396 | 77523396 | 77523396 | 77523396 | 77523396 | 77523396 | 77523396 | 77523396 | 77523396 | 77523396 | 77523396 | 77523396 | 77523396 | 77523396 | 77523396 | 77523396 | 77523396 | 77523396 | 77523396 | 77523396 | 77523396 | 77523396 | 77523396 | 77523396 | 77523396 | 77523396 | 77523396 | 77523396 | 77523396 | 77523396 | 77523396 | 77523396 | 77523396 | 77523396 | 77523396 | 77523396 | 77523396 | 77523396 | 77523396 | 77523396 | 77523396 | 77523396 | 77523396 | 77523396 | 77523396 | 77523396 | 77523396 | 77523396 | 77523396 | 77523396 | 77523396 | 77523396 | 77523396 | 77523396 | 77523396
2 | Monopole 36m, đất cấp 3 | 33 | 66401944 | 66401944 | 66401944 | 66401944 | 66401944 | 66401944 | 66401944 | 66401944 | 66401944 | 66401944 | 66401944 | 66401944 | 66401944 | 66401944 | 66401944 | 66401944 | 66401944 | 66401944 | 66401944 | 66401944 | 66401944 | 66401944 | 66401944 | 66401944 | 66401944 | 66401944 | 66401944 | 66401944 | 66401944 | 66401944 | 66401944 | 66401944 | 66401944 | 66401944 | 66401944 | 66401944 | 66401944 | 66401944 | 66401944 | 66401944 | 66401944 | 66401944 | 66401944 | 66401944 | 66401944 | 66401944 | 66401944 | 66401944 | 66401944 | 66401944 | 66401944 | 66401944 | 66401944 | 66401944 | 66401944 | 66401944 | 66401944 | 66401944 | 66401944 | 66401944 | 66401944 | 66401944 | 66401944 | 66401944
3 | Cột Cây thông 25m, đất cấp 3 | 34 | 50688424.8 | 50688424.8 | 50688424.8 | 50688424.8 | 50688424.8 | 50688424.8 | 50688424.8 | 50688424.8 | 50688424.8 | 50688424.8 | 50688424.8 | 50688424.8 | 50688424.8 | 50688424.8 | 50688424.8 | 50688424.8 | 50688424.8 | 50688424.8 | 50688424.8 | 50688424.8 | 50688424.8 | 50688424.8 | 50688424.8 | 50688424.8 | 50688424.8 | 50688424.8 | 50688424.8 | 50688424.8 | 50688424.8 | 50688424.8 | 50688424.8 | 50688424.8 | 50688424.8 | 50688424.8 | 50688424.8 | 50688424.8 | 50688424.8 | 50688424.8 | 50688424.8 | 50688424.8 | 50688424.8 | 50688424.8 | 50688424.8 | 50688424.8 | 50688424.8 | 50688424.8 | 50688424.8 | 50688424.8 | 50688424.8 | 50688424.8 | 50688424.8 | 50688424.8 | 50688424.8 | 50688424.8 | 50688424.8 | 50688424.8 | 50688424.8 | 50688424.8 | 50688424.8 | 50688424.8 | 50688424.8 | 50688424.8 | 50688424.8 | 50688424.8
4 | Cột Cây dừa 25m, đất cấp 3 | 35 | 57024477.9 | 57024477.9 | 57024477.9 | 57024477.9 | 57024477.9 | 57024477.9 | 57024477.9 | 57024477.9 | 57024477.9 | 57024477.9 | 57024477.9 | 57024477.9 | 57024477.9 | 57024477.9 | 57024477.9 | 57024477.9 | 57024477.9 | 57024477.9 | 57024477.9 | 57024477.9 | 57024477.9 | 57024477.9 | 57024477.9 | 57024477.9 | 57024477.9 | 57024477.9 | 57024477.9 | 57024477.9 | 57024477.9 | 57024477.9 | 57024477.9 | 57024477.9 | 57024477.9 | 57024477.9 | 57024477.9 | 57024477.9 | 57024477.9 | 57024477.9 | 57024477.9 | 57024477.9 | 57024477.9 | 57024477.9 | 57024477.9 | 57024477.9 | 57024477.9 | 57024477.9 | 57024477.9 | 57024477.9 | 57024477.9 | 57024477.9 | 57024477.9 | 57024477.9 | 57024477.9 | 57024477.9 | 57024477.9 | 57024477.9 | 57024477.9 | 57024477.9 | 57024477.9 | 57024477.9 | 57024477.9 | 57024477.9 | 57024477.9 | 57024477.9
5 | Cột Cây thông 30m, đất cấp 3 | 36 | 63360531 | 63360531 | 63360531 | 63360531 | 63360531 | 63360531 | 63360531 | 63360531 | 63360531 | 63360531 | 63360531 | 63360531 | 63360531 | 63360531 | 63360531 | 63360531 | 63360531 | 63360531 | 63360531 | 63360531 | 63360531 | 63360531 | 63360531 | 63360531 | 63360531 | 63360531 | 63360531 | 63360531 | 63360531 | 63360531 | 63360531 | 63360531 | 63360531 | 63360531 | 63360531 | 63360531 | 63360531 | 63360531 | 63360531 | 63360531 | 63360531 | 63360531 | 63360531 | 63360531 | 63360531 | 63360531 | 63360531 | 63360531 | 63360531 | 63360531 | 63360531 | 63360531 | 63360531 | 63360531 | 63360531 | 63360531 | 63360531 | 63360531 | 63360531 | 63360531 | 63360531 | 63360531 | 63360531 | 63360531
6 | Cột Cây dừa 30m, đất cấp 3 | 37 | 63360531 | 63360531 | 63360531 | 63360531 | 63360531 | 63360531 | 63360531 | 63360531 | 63360531 | 63360531 | 63360531 | 63360531 | 63360531 | 63360531 | 63360531 | 63360531 | 63360531 | 63360531 | 63360531 | 63360531 | 63360531 | 63360531 | 63360531 | 63360531 | 63360531 | 63360531 | 63360531 | 63360531 | 63360531 | 63360531 | 63360531 | 63360531 | 63360531 | 63360531 | 63360531 | 63360531 | 63360531 | 63360531 | 63360531 | 63360531 | 63360531 | 63360531 | 63360531 | 63360531 | 63360531 | 63360531 | 63360531 | 63360531 | 63360531 | 63360531 | 63360531 | 63360531 | 63360531 | 63360531 | 63360531 | 63360531 | 63360531 | 63360531 | 63360531 | 63360531 | 63360531 | 63360531 | 63360531 | 63360531
7 | Cột thân thiện lồng đèn 25m, đất cấp 3 | 38 | 50688424.8 | 50688424.8 | 50688424.8 | 50688424.8 | 50688424.8 | 50688424.8 | 50688424.8 | 50688424.8 | 50688424.8 | 50688424.8 | 50688424.8 | 50688424.8 | 50688424.8 | 50688424.8 | 50688424.8 | 50688424.8 | 50688424.8 | 50688424.8 | 50688424.8 | 50688424.8 | 50688424.8 | 50688424.8 | 50688424.8 | 50688424.8 | 50688424.8 | 50688424.8 | 50688424.8 | 50688424.8 | 50688424.8 | 50688424.8 | 50688424.8 | 50688424.8 | 50688424.8 | 50688424.8 | 50688424.8 | 50688424.8 | 50688424.8 | 50688424.8 | 50688424.8 | 50688424.8 | 50688424.8 | 50688424.8 | 50688424.8 | 50688424.8 | 50688424.8 | 50688424.8 | 50688424.8 | 50688424.8 | 50688424.8 | 50688424.8 | 50688424.8 | 50688424.8 | 50688424.8 | 50688424.8 | 50688424.8 | 50688424.8 | 50688424.8 | 50688424.8 | 50688424.8 | 50688424.8 | 50688424.8 | 50688424.8 | 50688424.8 | 50688424.8
8 | Cột thân thiện lồng đèn 28m, đất cấp 3 | 39 | 57024477.9 | 57024477.9 | 57024477.9 | 57024477.9 | 57024477.9 | 57024477.9 | 57024477.9 | 57024477.9 | 57024477.9 | 57024477.9 | 57024477.9 | 57024477.9 | 57024477.9 | 57024477.9 | 57024477.9 | 57024477.9 | 57024477.9 | 57024477.9 | 57024477.9 | 57024477.9 | 57024477.9 | 57024477.9 | 57024477.9 | 57024477.9 | 57024477.9 | 57024477.9 | 57024477.9 | 57024477.9 | 57024477.9 | 57024477.9 | 57024477.9 | 57024477.9 | 57024477.9 | 57024477.9 | 57024477.9 | 57024477.9 | 57024477.9 | 57024477.9 | 57024477.9 | 57024477.9 | 57024477.9 | 57024477.9 | 57024477.9 | 57024477.9 | 57024477.9 | 57024477.9 | 57024477.9 | 57024477.9 | 57024477.9 | 57024477.9 | 57024477.9 | 57024477.9 | 57024477.9 | 57024477.9 | 57024477.9 | 57024477.9 | 57024477.9 | 57024477.9 | 57024477.9 | 57024477.9 | 57024477.9 | 57024477.9 | 57024477.9 | 57024477.9
9 | Cột thân thiện cánh sen 25m, đất cấp 3 | 40 | 50688424.8 | 50688424.8 | 50688424.8 | 50688424.8 | 50688424.8 | 50688424.8 | 50688424.8 | 50688424.8 | 50688424.8 | 50688424.8 | 50688424.8 | 50688424.8 | 50688424.8 | 50688424.8 | 50688424.8 | 50688424.8 | 50688424.8 | 50688424.8 | 50688424.8 | 50688424.8 | 50688424.8 | 50688424.8 | 50688424.8 | 50688424.8 | 50688424.8 | 50688424.8 | 50688424.8 | 50688424.8 | 50688424.8 | 50688424.8 | 50688424.8 | 50688424.8 | 50688424.8 | 50688424.8 | 50688424.8 | 50688424.8 | 50688424.8 | 50688424.8 | 50688424.8 | 50688424.8 | 50688424.8 | 50688424.8 | 50688424.8 | 50688424.8 | 50688424.8 | 50688424.8 | 50688424.8 | 50688424.8 | 50688424.8 | 50688424.8 | 50688424.8 | 50688424.8 | 50688424.8 | 50688424.8 | 50688424.8 | 50688424.8 | 50688424.8 | 50688424.8 | 50688424.8 | 50688424.8 | 50688424.8 | 50688424.8 | 50688424.8 | 50688424.8
10 | Cột thân thiện cánh sen 28m, đất cấp 3 | 41 | 57024477.9 | 57024477.9 | 57024477.9 | 57024477.9 | 57024477.9 | 57024477.9 | 57024477.9 | 57024477.9 | 57024477.9 | 57024477.9 | 57024477.9 | 57024477.9 | 57024477.9 | 57024477.9 | 57024477.9 | 57024477.9 | 57024477.9 | 57024477.9 | 57024477.9 | 57024477.9 | 57024477.9 | 57024477.9 | 57024477.9 | 57024477.9 | 57024477.9 | 57024477.9 | 57024477.9 | 57024477.9 | 57024477.9 | 57024477.9 | 57024477.9 | 57024477.9 | 57024477.9 | 57024477.9 | 57024477.9 | 57024477.9 | 57024477.9 | 57024477.9 | 57024477.9 | 57024477.9 | 57024477.9 | 57024477.9 | 57024477.9 | 57024477.9 | 57024477.9 | 57024477.9 | 57024477.9 | 57024477.9 | 57024477.9 | 57024477.9 | 57024477.9 | 57024477.9 | 57024477.9 | 57024477.9 | 57024477.9 | 57024477.9 | 57024477.9 | 57024477.9 | 57024477.9 | 57024477.9 | 57024477.9 | 57024477.9 | 57024477.9 | 57024477.9
D | Móng cột điện lực | 42 |  | 0 | 0 | 0 | 0 | 0 | 0 |  | 0 | 0 | 0 | 0 | 0 | 0 | 0 | 0 |  | 0 | 0 | 0 |  | 0 | 0 |  |  |  | 0 |  |  | 0 |  | 0 | 0 | 0 | 0 | 0 |  | 0 | 0 | 0 | 0 | 0 | 0 | 0 | 0 |  | 0 | 0 | 0 | 0 | 0 |  | 0 | 0 | 0 | 0 | 0 | 0 | 0 | 0 | 0 | 0 | 0 | 0
1 | Móng cột BG (TC) 6m/D78 dày 3,5 mm mạ kẽm | 43 | 522837.7324 | 522837.7324 | 522837.7324 | 522837.7324 | 522837.7324 | 522837.7324 | 522837.7324 | 522837.7324 | 522837.7324 | 522837.7324 | 522837.7324 | 522837.7324 | 522837.7324 | 522837.7324 | 522837.7324 | 522837.7324 | 522837.7324 | 522837.7324 | 522837.7324 | 522837.7324 | 522837.7324 | 522837.7324 | 522837.7324 | 522837.7324 | 522837.7324 | 522837.7324 | 522837.7324 | 522837.7324 | 522837.7324 | 522837.7324 | 522837.7324 | 522837.7324 | 522837.7324 | 522837.7324 | 522837.7324 | 522837.7324 | 522837.7324 | 522837.7324 | 522837.7324 | 522837.7324 | 522837.7324 | 522837.7324 | 522837.7324 | 522837.7324 | 522837.7324 | 522837.7324 | 522837.7324 | 522837.7324 | 522837.7324 | 522837.7324 | 522837.7324 | 522837.7324 | 522837.7324 | 522837.7324 | 522837.7324 | 522837.7324 | 522837.7324 | 522837.7324 | 522837.7324 | 522837.7324 | 522837.7324 | 522837.7324 | 522837.7324 | 522837.7324
2 | Móng cột BG (TC) 8m/D78 dày 3,5 mm mạ kẽm | 44 | 522837.7324 | 522837.7324 | 522837.7324 | 522837.7324 | 522837.7324 | 522837.7324 | 522837.7324 | 522837.7324 | 522837.7324 | 522837.7324 | 522837.7324 | 522837.7324 | 522837.7324 | 522837.7324 | 522837.7324 | 522837.7324 | 522837.7324 | 522837.7324 | 522837.7324 | 522837.7324 | 522837.7324 | 522837.7324 | 522837.7324 | 522837.7324 | 522837.7324 | 522837.7324 | 522837.7324 | 522837.7324 | 522837.7324 | 522837.7324 | 522837.7324 | 522837.7324 | 522837.7324 | 522837.7324 | 522837.7324 | 522837.7324 | 522837.7324 | 522837.7324 | 522837.7324 | 522837.7324 | 522837.7324 | 522837.7324 | 522837.7324 | 522837.7324 | 522837.7324 | 522837.7324 | 522837.7324 | 522837.7324 | 522837.7324 | 522837.7324 | 522837.7324 | 522837.7324 | 522837.7324 | 522837.7324 | 522837.7324 | 522837.7324 | 522837.7324 | 522837.7324 | 522837.7324 | 522837.7324 | 522837.7324 | 522837.7324 | 522837.7324 | 522837.7324
3 | Móng cột BG (TC) 10m/D78 dày 4 mm mạ kẽm | 45 | 522837.7324 | 522837.7324 | 522837.7324 | 522837.7324 | 522837.7324 | 522837.7324 | 522837.7324 | 522837.7324 | 522837.7324 | 522837.7324 | 522837.7324 | 522837.7324 | 522837.7324 | 522837.7324 | 522837.7324 | 522837.7324 | 522837.7324 | 522837.7324 | 522837.7324 | 522837.7324 | 522837.7324 | 522837.7324 | 522837.7324 | 522837.7324 | 522837.7324 | 522837.7324 | 522837.7324 | 522837.7324 | 522837.7324 | 522837.7324 | 522837.7324 | 522837.7324 | 522837.7324 | 522837.7324 | 522837.7324 | 522837.7324 | 522837.7324 | 522837.7324 | 522837.7324 | 522837.7324 | 522837.7324 | 522837.7324 | 522837.7324 | 522837.7324 | 522837.7324 | 522837.7324 | 522837.7324 | 522837.7324 | 522837.7324 | 522837.7324 | 522837.7324 | 522837.7324 | 522837.7324 | 522837.7324 | 522837.7324 | 522837.7324 | 522837.7324 | 522837.7324 | 522837.7324 | 522837.7324 | 522837.7324 | 522837.7324 | 522837.7324 | 522837.7324
4 | Móng cột BG (TC) 12m/D78 dày 4 mm mạ kẽm | 46 | 522837.7324 | 522837.7324 | 522837.7324 | 522837.7324 | 522837.7324 | 522837.7324 | 522837.7324 | 522837.7324 | 522837.7324 | 522837.7324 | 522837.7324 | 522837.7324 | 522837.7324 | 522837.7324 | 522837.7324 | 522837.7324 | 522837.7324 | 522837.7324 | 522837.7324 | 522837.7324 | 522837.7324 | 522837.7324 | 522837.7324 | 522837.7324 | 522837.7324 | 522837.7324 | 522837.7324 | 522837.7324 | 522837.7324 | 522837.7324 | 522837.7324 | 522837.7324 | 522837.7324 | 522837.7324 | 522837.7324 | 522837.7324 | 522837.7324 | 522837.7324 | 522837.7324 | 522837.7324 | 522837.7324 | 522837.7324 | 522837.7324 | 522837.7324 | 522837.7324 | 522837.7324 | 522837.7324 | 522837.7324 | 522837.7324 | 522837.7324 | 522837.7324 | 522837.7324 | 522837.7324 | 522837.7324 | 522837.7324 | 522837.7324 | 522837.7324 | 522837.7324 | 522837.7324 | 522837.7324 | 522837.7324 | 522837.7324 | 522837.7324 | 522837.7324
5 | Móng cột BG (TC) 14m/D121 dày 4 mm mạ kẽm | 47 | 1060915.6406 | 1060915.6406 | 1060915.6406 | 1060915.6406 | 1060915.6406 | 1060915.6406 | 1060915.6406 | 1060915.6406 | 1060915.6406 | 1060915.6406 | 1060915.6406 | 1060915.6406 | 1060915.6406 | 1060915.6406 | 1060915.6406 | 1060915.6406 | 1060915.6406 | 1060915.6406 | 1060915.6406 | 1060915.6406 | 1060915.6406 | 1060915.6406 | 1060915.6406 | 1060915.6406 | 1060915.6406 | 1060915.6406 | 1060915.6406 | 1060915.6406 | 1060915.6406 | 1060915.6406 | 1060915.6406 | 1060915.6406 | 1060915.6406 | 1060915.6406 | 1060915.6406 | 1060915.6406 | 1060915.6406 | 1060915.6406 | 1060915.6406 | 1060915.6406 | 1060915.6406 | 1060915.6406 | 1060915.6406 | 1060915.6406 | 1060915.6406 | 1060915.6406 | 1060915.6406 | 1060915.6406 | 1060915.6406 | 1060915.6406 | 1060915.6406 | 1060915.6406 | 1060915.6406 | 1060915.6406 | 1060915.6406 | 1060915.6406 | 1060915.6406 | 1060915.6406 | 1060915.6406 | 1060915.6406 | 1060915.6406 | 1060915.6406 | 1060915.6406 | 1060915.6406
6 | Móng cột BG (TC) 17m/D133 dày 4 mm mạ kẽm | 48 | 1060915.6406 | 1060915.6406 | 1060915.6406 | 1060915.6406 | 1060915.6406 | 1060915.6406 | 1060915.6406 | 1060915.6406 | 1060915.6406 | 1060915.6406 | 1060915.6406 | 1060915.6406 | 1060915.6406 | 1060915.6406 | 1060915.6406 | 1060915.6406 | 1060915.6406 | 1060915.6406 | 1060915.6406 | 1060915.6406 | 1060915.6406 | 1060915.6406 | 1060915.6406 | 1060915.6406 | 1060915.6406 | 1060915.6406 | 1060915.6406 | 1060915.6406 | 1060915.6406 | 1060915.6406 | 1060915.6406 | 1060915.6406 | 1060915.6406 | 1060915.6406 | 1060915.6406 | 1060915.6406 | 1060915.6406 | 1060915.6406 | 1060915.6406 | 1060915.6406 | 1060915.6406 | 1060915.6406 | 1060915.6406 | 1060915.6406 | 1060915.6406 | 1060915.6406 | 1060915.6406 | 1060915.6406 | 1060915.6406 | 1060915.6406 | 1060915.6406 | 1060915.6406 | 1060915.6406 | 1060915.6406 | 1060915.6406 | 1060915.6406 | 1060915.6406 | 1060915.6406 | 1060915.6406 | 1060915.6406 | 1060915.6406 | 1060915.6406 | 1060915.6406 | 1060915.6406
7 | Cột bê tông ly tâm loại 14m | 49 | 8574860.0894 | 8574860.0894 | 8574860.0894 | 8574860.0894 | 8574860.0894 | 8574860.0894 | 8574860.0894 | 8506692.8433 | 8506692.8433 | 8506692.8433 | 8506692.8433 | 8506692.8433 | 8506692.8433 | 8506692.8433 | 8506692.8433 | 8506692.8433 | 8506692.8433 | 8506692.8433 | 8506692.8433 | 8506692.8433 | 8527930.7685 | 8527930.7685 | 8527930.7685 | 8309881.9237 | 8435423.8112 | 8135472.9121 | 8135472.9121 | 8397083.2759 | 8412631.4385 | 8412631.4385 | 8575123.315 | 8575123.315 | 8575123.315 | 8575123.315 | 8575123.315 | 8575123.315 | 8663258.8211 | 8663258.8211 | 8663258.8211 | 8663258.8211 | 8663258.8211 | 8663258.8211 | 8663258.8211 | 8663258.8211 | 8663258.8211 | 8486618.4784 | 8486618.4784 | 8486618.4784 | 8486618.4784 | 8486618.4784 | 8486618.4784 | 8957843.0185 | 8957843.0185 | 8957843.0185 | 8957843.0185 | 8957843.0185 | 8957843.0185 | 8957843.0185 | 8957843.0185 | 8957843.0185 | 8957843.0185 | 8957843.0185 | 8957843.0185 | 8957843.0185
8 | Cột bê tông ly tâm loại 20m | 50 | 13582472.7591 | 13582472.7591 | 13582472.7591 | 13582472.7591 | 13582472.7591 | 13582472.7591 | 13582472.7591 | 13440171.2123 | 13440171.2123 | 13440171.2123 | 13440171.2123 | 13440171.2123 | 13440171.2123 | 13440171.2123 | 13440171.2123 | 13440171.2123 | 13440171.2123 | 13440171.2123 | 13440171.2123 | 13440171.2123 | 13466741.0087 | 13466741.0087 | 13466741.0087 | 13039495.6693 | 13301206.5553 | 12660456.6331 | 12660456.6331 | 13199766.9357 | 13248408.0642 | 13248408.0642 | 13563306.8501 | 13563306.8501 | 13563306.8501 | 13563306.8501 | 13563306.8501 | 13563306.8501 | 13750156.7005 | 13750156.7005 | 13750156.7005 | 13750156.7005 | 13750156.7005 | 13750156.7005 | 13750156.7005 | 13750156.7005 | 13750156.7005 | 13358711.941 | 13358711.941 | 13358711.941 | 13358711.941 | 13358711.941 | 13358711.941 | 14347947.1683 | 14347947.1683 | 14347947.1683 | 14347947.1683 | 14347947.1683 | 14347947.1683 | 14347947.1683 | 14347947.1683 | 14347947.1683 | 14347947.1683 | 14347947.1683 | 14347947.1683 | 14347947.1683
D | Móng Cột tự đứng thanh giằng | 51 |  | 0 | 0 | 0 | 0 | 0 | 0 |  | 0 | 0 | 0 | 0 | 0 | 0 | 0 | 0 |  | 0 | 0 | 0 |  | 0 | 0 |  |  |  | 0 |  |  | 0 |  | 0 | 0 | 0 | 0 | 0 |  | 0 | 0 | 0 | 0 | 0 | 0 | 0 | 0 |  | 0 | 0 | 0 | 0 | 0 |  | 0 | 0 | 0 | 0 | 0 | 0 | 0 | 0 | 0 | 0 | 0 | 0
| Cột tự đứng thanh giằng 12m trên mái | 52 | 14159653 | 14159653 | 14159653 | 14159653 | 14159653 | 14159653 | 14159653 | 14159653 | 14159653 | 14159653 | 14159653 | 14159653 | 14159653 | 14159653 | 14159653 | 14159653 | 14159653 | 14159653 | 14159653 | 14159653 | 14159653 | 14159653 | 14159653 | 14159653 | 14159653 | 14159653 | 14159653 | 14159653 | 14159653 | 14159653 | 14159653 | 14159653 | 14159653 | 14159653 | 14159653 | 14159653 | 14159653 | 14159653 | 14159653 | 14159653 | 14159653 | 14159653 | 14159653 | 14159653 | 14159653 | 14159653 | 14159653 | 14159653 | 14159653 | 14159653 | 14159653 | 14159653 | 14159653 | 14159653 | 14159653 | 14159653 | 14159653 | 14159653 | 14159653 | 14159653 | 14159653 | 14159653 | 14159653 | 14159653
| Cột tự đứng thanh giằng 15m trên mái | 53 | 18011150 | 18011150 | 18011150 | 18011150 | 18011150 | 18011150 | 18011150 | 18011150 | 18011150 | 18011150 | 18011150 | 18011150 | 18011150 | 18011150 | 18011150 | 18011150 | 18011150 | 18011150 | 18011150 | 18011150 | 18011150 | 18011150 | 18011150 | 18011150 | 18011150 | 18011150 | 18011150 | 18011150 | 18011150 | 18011150 | 18011150 | 18011150 | 18011150 | 18011150 | 18011150 | 18011150 | 18011150 | 18011150 | 18011150 | 18011150 | 18011150 | 18011150 | 18011150 | 18011150 | 18011150 | 18011150 | 18011150 | 18011150 | 18011150 | 18011150 | 18011150 | 18011150 | 18011150 | 18011150 | 18011150 | 18011150 | 18011150 | 18011150 | 18011150 | 18011150 | 18011150 | 18011150 | 18011150 | 18011150
1 | Cột 30m - 3 chân, đất cấp 2, vùng gió 1,2 | 54 | 80826989 | 80826989 | 80826989 | 80826989 | 80826989 | 80826989 | 80826989 | 80826989 | 80826989 | 80826989 | 80826989 | 80826989 | 80826989 | 80826989 | 80826989 | 80826989 | 80826989 | 80826989 | 80826989 | 80826989 | 80826989 | 80826989 | 80826989 | 80826989 | 80826989 | 80826989 | 80826989 | 80826989 | 80826989 | 80826989 | 80826989 | 80826989 | 80826989 | 80826989 | 80826989 | 80826989 | 80826989 | 80826989 | 80826989 | 80826989 | 80826989 | 80826989 | 80826989 | 80826989 | 80826989 | 80826989 | 80826989 | 80826989 | 80826989 | 80826989 | 80826989 | 80826989 | 80826989 | 80826989 | 80826989 | 80826989 | 80826989 | 80826989 | 80826989 | 80826989 | 80826989 | 80826989 | 80826989 | 80826989
2 | Cột 42m - 3 chân, đất cấp 2, vùng gió 1,2 | 55 | 186774141 | 186774141 | 186774141 | 186774141 | 186774141 | 186774141 | 186774141 | 186774141 | 186774141 | 186774141 | 186774141 | 186774141 | 186774141 | 186774141 | 186774141 | 186774141 | 186774141 | 186774141 | 186774141 | 186774141 | 186774141 | 186774141 | 186774141 | 186774141 | 186774141 | 186774141 | 186774141 | 186774141 | 186774141 | 186774141 | 186774141 | 186774141 | 186774141 | 186774141 | 186774141 | 186774141 | 186774141 | 186774141 | 186774141 | 186774141 | 186774141 | 186774141 | 186774141 | 186774141 | 186774141 | 186774141 | 186774141 | 186774141 | 186774141 | 186774141 | 186774141 | 186774141 | 186774141 | 186774141 | 186774141 | 186774141 | 186774141 | 186774141 | 186774141 | 186774141 | 186774141 | 186774141 | 186774141 | 186774141
2 | Cột tự đứng 45m thanh giằng | 56 | 186774141 | 186774141 | 186774141 | 186774141 | 186774141 | 186774141 | 186774141 | 186774141 | 186774141 | 186774141 | 186774141 | 186774141 | 186774141 | 186774141 | 186774141 | 186774141 | 186774141 | 186774141 | 186774141 | 186774141 | 186774141 | 186774141 | 186774141 | 186774141 | 186774141 | 186774141 | 186774141 | 186774141 | 186774141 | 186774141 | 186774141 | 186774141 | 186774141 | 186774141 | 186774141 | 186774141 | 186774141 | 186774141 | 186774141 | 186774141 | 186774141 | 186774141 | 186774141 | 186774141 | 186774141 | 186774141 | 186774141 | 186774141 | 186774141 | 186774141 | 186774141 | 186774141 | 186774141 | 186774141 | 186774141 | 186774141 | 186774141 | 186774141 | 186774141 | 186774141 | 186774141 | 186774141 | 186774141 | 186774141
3 | Cột 36m - 3 chân, đất cấp 3, vùng gió 1,2 | 57 | 124597678.0047 | 124597678.0047 | 124597678.0047 | 124597678.0047 | 124597678.0047 | 124597678.0047 | 124597678.0047 | 119013845.7988 | 119013845.7988 | 119013845.7988 | 119013845.7988 | 119013845.7988 | 119013845.7988 | 119013845.7988 | 119013845.7988 | 119013845.7988 | 117696417.8777 | 117696417.8777 | 117696417.8777 | 117696417.8777 | 117892638.9408 | 117892638.9408 | 117892638.9408 | 110462685.3402 | 113372272.8445 | 111835893.6346 | 111835893.6346 | 115931928.777 | 119797452.4769 | 119797452.4769 | 117125176.5886 | 117125176.5886 | 117125176.5886 | 117125176.5886 | 117125176.5886 | 117125176.5886 | 118866157.198 | 118866157.198 | 118866157.198 | 118866157.198 | 118866157.198 | 118866157.198 | 118866157.198 | 118866157.198 | 118866157.198 | 128098522.9014 | 128098522.9014 | 128098522.9014 | 128098522.9014 | 128098522.9014 | 128098522.9014 | 119266156.5735 | 119266156.5735 | 119266156.5735 | 119266156.5735 | 119266156.5735 | 119266156.5735 | 119266156.5735 | 119266156.5735 | 119266156.5735 | 119266156.5735 | 119266156.5735 | 119266156.5735 | 119266156.5735
3 | Cột 42m - 3 chân, đất cấp 3, vùng gió 1,2 | 58 |  | 0 | 0 | 0 | 0 | 0 | 0 |  | 0 | 0 | 0 | 0 | 0 | 0 | 0 | 0 |  | 0 | 0 | 0 |  | 0 | 0 |  |  |  | 0 |  |  | 0 |  | 0 | 0 | 0 | 0 | 0 |  | 0 | 0 | 0 | 0 | 0 | 0 | 0 | 0 |  | 0 | 0 | 0 | 0 | 0 |  | 0 | 0 | 0 | 0 | 0 | 0 | 0 | 0 | 0 | 0 | 0 | 0
I.2 | Móng nhà | 59 |  | 0 | 0 | 0 | 0 | 0 | 0 |  | 0 | 0 | 0 | 0 | 0 | 0 | 0 | 0 |  | 0 | 0 | 0 |  | 0 | 0 |  |  |  | 0 |  |  | 0 |  | 0 | 0 | 0 | 0 | 0 |  | 0 | 0 | 0 | 0 | 0 | 0 | 0 | 0 |  | 0 | 0 | 0 | 0 | 0 |  | 0 | 0 | 0 | 0 | 0 | 0 | 0 | 0 | 0 | 0 | 0 | 0
1 | Nhà C05 dưới đất | 60 | 13033180.0895 | 13033180.0895 | 13033180.0895 | 13033180.0895 | 13033180.0895 | 13033180.0895 | 13033180.0895 | 12690924.1461 | 12690924.1461 | 12690924.1461 | 12690924.1461 | 12690924.1461 | 12690924.1461 | 12690924.1461 | 12690924.1461 | 12690924.1461 | 12907015.5648 | 12907015.5648 | 12907015.5648 | 12907015.5648 | 13039480.7994 | 13039480.7994 | 13039480.7994 | 12908024.0232 | 12695939.0128 | 12322478.8339 | 12322478.8339 | 12857349.6754 | 12805928.6521 | 12805928.6521 | 13205612.6902 | 13205612.6902 | 13205612.6902 | 13205612.6902 | 13205612.6902 | 13205612.6902 | 13363443.1322 | 13363443.1322 | 13363443.1322 | 13363443.1322 | 13363443.1322 | 13363443.1322 | 13363443.1322 | 13363443.1322 | 13363443.1322 | 13026142.5864 | 13026142.5864 | 13026142.5864 | 13026142.5864 | 13026142.5864 | 13026142.5864 | 13873677.1667 | 13873677.1667 | 13873677.1667 | 13873677.1667 | 13873677.1667 | 13873677.1667 | 13873677.1667 | 13873677.1667 | 13873677.1667 | 13873677.1667 | 13873677.1667 | 13873677.1667 | 13873677.1667
2 | Móng nhà minishelter trên mái | 61 | 3644634.0654 | 3644634.0654 | 3644634.0654 | 3644634.0654 | 3644634.0654 | 3644634.0654 | 3644634.0654 | 3647233.0989 | 3647233.0989 | 3647233.0989 | 3647233.0989 | 3647233.0989 | 3647233.0989 | 3647233.0989 | 3647233.0989 | 3647233.0989 | 3633637.9496 | 3633637.9496 | 3633637.9496 | 3633637.9496 | 3652391.7926 | 3652391.7926 | 3652391.7926 | 3602283.9664 | 3599227.16 | 3498184.5297 | 3498184.5297 | 3614506.2713 | 3623737.4146 | 3623737.4146 | 3650729.8727 | 3650729.8727 | 3650729.8727 | 3650729.8727 | 3650729.8727 | 3650729.8727 | 3697492.147 | 3697492.147 | 3697492.147 | 3697492.147 | 3697492.147 | 3697492.147 | 3697492.147 | 3697492.147 | 3697492.147 | 3625873.317 | 3625873.317 | 3625873.317 | 3625873.317 | 3625873.317 | 3625873.317 | 3829318.4024 | 3829318.4024 | 3829318.4024 | 3829318.4024 | 3829318.4024 | 3829318.4024 | 3829318.4024 | 3829318.4024 | 3829318.4024 | 3829318.4024 | 3829318.4024 | 3829318.4024 | 3829318.4024
3 | Móng nhà minishelter dưới đất (Gồm móng bệ, tường bó, mái) | 62 | 30152468 | 30152468 | 30152468 | 30152468 | 30152468 | 30152468 | 30152468 | 30152468 | 30152468 | 30152468 | 30152468 | 30152468 | 30152468 | 30152468 | 30152468 | 30152468 | 30152468 | 30152468 | 30152468 | 30152468 | 30152468 | 30152468 | 30152468 | 30152468 | 30152468 | 30152468 | 30152468 | 30152468 | 30152468 | 30152468 | 30152468 | 30152468 | 30152468 | 30152468 | 30152468 | 30152468 | 30152468 | 30152468 | 30152468 | 30152468 | 30152468 | 30152468 | 30152468 | 30152468 | 30152468 | 30152468 | 30152468 | 30152468 | 30152468 | 30152468 | 30152468 | 30152468 | 30152468 | 30152468 | 30152468 | 30152468 | 30152468 | 30152468 | 30152468 | 30152468 | 30152468 | 30152468 | 30152468 | 30152468
4 | Móng nhà C05 trên mái (không bao gồm dầm PM) | 63 | 3453559.5679 | 3453559.5679 | 3453559.5679 | 3453559.5679 | 3453559.5679 | 3453559.5679 | 3453559.5679 | 3310588.9998 | 3310588.9998 | 3310588.9998 | 3310588.9998 | 3310588.9998 | 3310588.9998 | 3310588.9998 | 3310588.9998 | 3310588.9998 | 3419764.1347 | 3419764.1347 | 3419764.1347 | 3419764.1347 | 3441606.6328 | 3441606.6328 | 3441606.6328 | 3461595.0943 | 3383322.8108 | 3359888.6213 | 3359888.6213 | 3407125.4607 | 3375291.3614 | 3375291.3614 | 3531384.9706 | 3531384.9706 | 3531384.9706 | 3531384.9706 | 3531384.9706 | 3531384.9706 | 3526271.8367 | 3526271.8367 | 3526271.8367 | 3526271.8367 | 3526271.8367 | 3526271.8367 | 3526271.8367 | 3526271.8367 | 3526271.8367 | 3477233.3466 | 3477233.3466 | 3477233.3466 | 3477233.3466 | 3477233.3466 | 3477233.3466 | 3530226.8348 | 3530226.8348 | 3530226.8348 | 3530226.8348 | 3530226.8348 | 3530226.8348 | 3530226.8348 | 3530226.8348 | 3530226.8348 | 3530226.8348 | 3530226.8348 | 3530226.8348 | 3530226.8348
I.3 | Sản xuất cột | 64 |  | 0 | 0 | 0 | 0 | 0 | 0 |  | 0 | 0 | 0 | 0 | 0 | 0 | 0 | 0 |  | 0 | 0 | 0 |  | 0 | 0 |  |  |  | 0 |  |  | 0 |  | 0 | 0 | 0 | 0 | 0 |  | 0 | 0 | 0 | 0 | 0 | 0 | 0 | 0 |  | 0 | 0 | 0 | 0 | 0 |  | 0 | 0 | 0 | 0 | 0 | 0 | 0 | 0 | 0 | 0 | 0 | 0
1 | SX Cột dây co 42m (dưới đất) - 3 co vùng gió 1,2,3 | 65 | 93852406 | 93852406 | 93852406 | 93852406 | 93852406 | 93852406 | 93852406 | 93852406 | 93852406 | 93852406 | 93852406 | 93852406 | 93852406 | 93852406 | 93852406 | 93852406 | 93852406 | 93852406 | 93852406 | 93852406 | 93852406 | 93852406 | 93852406 | 93852406 | 93852406 | 93852406 | 93852406 | 93852406 | 93852406 | 93852406 | 93852406 | 93852406 | 93852406 | 93852406 | 93852406 | 93852406 | 93852406 | 93852406 | 93852406 | 93852406 | 93852406 | 93852406 | 93852406 | 93852406 | 93852406 | 93852406 | 93852406 | 93852406 | 93852406 | 93852406 | 93852406 | 93852406 | 93852406 | 93852406 | 93852406 | 93852406 | 93852406 | 93852406 | 93852406 | 93852406 | 93852406 | 93852406 | 93852406 | 93852406
2 | SX Cột dây co 42m (dưới đất) - 3 co vùng gió 4 | 66 | 101370361 | 101370361 | 101370361 | 101370361 | 101370361 | 101370361 | 101370361 | 101370361 | 101370361 | 101370361 | 101370361 | 101370361 | 101370361 | 101370361 | 101370361 | 101370361 | 101370361 | 101370361 | 101370361 | 101370361 | 101370361 | 101370361 | 101370361 | 101370361 | 101370361 | 101370361 | 101370361 | 101370361 | 101370361 | 101370361 | 101370361 | 101370361 | 101370361 | 101370361 | 101370361 | 101370361 | 101370361 | 101370361 | 101370361 | 101370361 | 101370361 | 101370361 | 101370361 | 101370361 | 101370361 | 101370361 | 101370361 | 101370361 | 101370361 | 101370361 | 101370361 | 101370361 | 101370361 | 101370361 | 101370361 | 101370361 | 101370361 | 101370361 | 101370361 | 101370361 | 101370361 | 101370361 | 101370361 | 101370361
3 | SX Cột dây co 36m (dưới đất) - 3 co vùng gió 1,2,3 | 67 | 83125852 | 83125852 | 83125852 | 83125852 | 83125852 | 83125852 | 83125852 | 83125852 | 83125852 | 83125852 | 83125852 | 83125852 | 83125852 | 83125852 | 83125852 | 83125852 | 83125852 | 83125852 | 83125852 | 83125852 | 83125852 | 83125852 | 83125852 | 83125852 | 83125852 | 83125852 | 83125852 | 83125852 | 83125852 | 83125852 | 83125852 | 83125852 | 83125852 | 83125852 | 83125852 | 83125852 | 83125852 | 83125852 | 83125852 | 83125852 | 83125852 | 83125852 | 83125852 | 83125852 | 83125852 | 83125852 | 83125852 | 83125852 | 83125852 | 83125852 | 83125852 | 83125852 | 83125852 | 83125852 | 83125852 | 83125852 | 83125852 | 83125852 | 83125852 | 83125852 | 83125852 | 83125852 | 83125852 | 83125852
4 | SX Cột dây co 36m (dưới đất) - 3 co vùng gió 4 | 68 | 89582266 | 89582266 | 89582266 | 89582266 | 89582266 | 89582266 | 89582266 | 89582266 | 89582266 | 89582266 | 89582266 | 89582266 | 89582266 | 89582266 | 89582266 | 89582266 | 89582266 | 89582266 | 89582266 | 89582266 | 89582266 | 89582266 | 89582266 | 89582266 | 89582266 | 89582266 | 89582266 | 89582266 | 89582266 | 89582266 | 89582266 | 89582266 | 89582266 | 89582266 | 89582266 | 89582266 | 89582266 | 89582266 | 89582266 | 89582266 | 89582266 | 89582266 | 89582266 | 89582266 | 89582266 | 89582266 | 89582266 | 89582266 | 89582266 | 89582266 | 89582266 | 89582266 | 89582266 | 89582266 | 89582266 | 89582266 | 89582266 | 89582266 | 89582266 | 89582266 | 89582266 | 89582266 | 89582266 | 89582266
5 | SX Cột dây co 42m (dưới đất) - (4 co vùng gió 1,2,3) + Bu lông neo + bản đệm bu lông móng | 69 | 101370361 | 101370361 | 101370361 | 101370361 | 101370361 | 101370361 | 101370361 | 101370361 | 101370361 | 101370361 | 101370361 | 101370361 | 101370361 | 101370361 | 101370361 | 101370361 | 101370361 | 101370361 | 101370361 | 101370361 | 101370361 | 101370361 | 101370361 | 101370361 | 101370361 | 101370361 | 101370361 | 101370361 | 101370361 | 101370361 | 101370361 | 101370361 | 101370361 | 101370361 | 101370361 | 101370361 | 101370361 | 101370361 | 101370361 | 101370361 | 101370361 | 101370361 | 101370361 | 101370361 | 101370361 | 101370361 | 101370361 | 101370361 | 101370361 | 101370361 | 101370361 | 101370361 | 101370361 | 101370361 | 101370361 | 101370361 | 101370361 | 101370361 | 101370361 | 101370361 | 101370361 | 101370361 | 101370361 | 101370361
6 | SX Cột dây co 42m (dưới đất) - (4 co Vùng gió 4) + Bu lông neo + bản đệm bu lông móng | 70 | 101370361 | 101370361 | 101370361 | 101370361 | 101370361 | 101370361 | 101370361 | 101370361 | 101370361 | 101370361 | 101370361 | 101370361 | 101370361 | 101370361 | 101370361 | 101370361 | 101370361 | 101370361 | 101370361 | 101370361 | 101370361 | 101370361 | 101370361 | 101370361 | 101370361 | 101370361 | 101370361 | 101370361 | 101370361 | 101370361 | 101370361 | 101370361 | 101370361 | 101370361 | 101370361 | 101370361 | 101370361 | 101370361 | 101370361 | 101370361 | 101370361 | 101370361 | 101370361 | 101370361 | 101370361 | 101370361 | 101370361 | 101370361 | 101370361 | 101370361 | 101370361 | 101370361 | 101370361 | 101370361 | 101370361 | 101370361 | 101370361 | 101370361 | 101370361 | 101370361 | 101370361 | 101370361 | 101370361 | 101370361
7 | SX Cột dây co 36m (dưới đất) - (4 co vùng gió 1,2,3 ) + Bu lông neo + bản đệm bu lông móng | 71 | 89582266 | 89582266 | 89582266 | 89582266 | 89582266 | 89582266 | 89582266 | 89582266 | 89582266 | 89582266 | 89582266 | 89582266 | 89582266 | 89582266 | 89582266 | 89582266 | 89582266 | 89582266 | 89582266 | 89582266 | 89582266 | 89582266 | 89582266 | 89582266 | 89582266 | 89582266 | 89582266 | 89582266 | 89582266 | 89582266 | 89582266 | 89582266 | 89582266 | 89582266 | 89582266 | 89582266 | 89582266 | 89582266 | 89582266 | 89582266 | 89582266 | 89582266 | 89582266 | 89582266 | 89582266 | 89582266 | 89582266 | 89582266 | 89582266 | 89582266 | 89582266 | 89582266 | 89582266 | 89582266 | 89582266 | 89582266 | 89582266 | 89582266 | 89582266 | 89582266 | 89582266 | 89582266 | 89582266 | 89582266
8 | SX Cột dây co 36m (dưới đất) - (4 co Vùng gió 4) + Bu lông neo + bản đệm bu lông móng | 72 | 89582266 | 89582266 | 89582266 | 89582266 | 89582266 | 89582266 | 89582266 | 89582266 | 89582266 | 89582266 | 89582266 | 89582266 | 89582266 | 89582266 | 89582266 | 89582266 | 89582266 | 89582266 | 89582266 | 89582266 | 89582266 | 89582266 | 89582266 | 89582266 | 89582266 | 89582266 | 89582266 | 89582266 | 89582266 | 89582266 | 89582266 | 89582266 | 89582266 | 89582266 | 89582266 | 89582266 | 89582266 | 89582266 | 89582266 | 89582266 | 89582266 | 89582266 | 89582266 | 89582266 | 89582266 | 89582266 | 89582266 | 89582266 | 89582266 | 89582266 | 89582266 | 89582266 | 89582266 | 89582266 | 89582266 | 89582266 | 89582266 | 89582266 | 89582266 | 89582266 | 89582266 | 89582266 | 89582266 | 89582266
9 | SX Cột tự đứng 18m (dưới đất)- Tự đứng 3 đốt 600 | 73 | 31674977 | 31674977 | 31674977 | 31674977 | 31674977 | 31674977 | 31674977 | 31674977 | 31674977 | 31674977 | 31674977 | 31674977 | 31674977 | 31674977 | 31674977 | 31674977 | 31674977 | 31674977 | 31674977 | 31674977 | 31674977 | 31674977 | 31674977 | 31674977 | 31674977 | 31674977 | 31674977 | 31674977 | 31674977 | 31674977 | 31674977 | 31674977 | 31674977 | 31674977 | 31674977 | 31674977 | 31674977 | 31674977 | 31674977 | 31674977 | 31674977 | 31674977 | 31674977 | 31674977 | 31674977 | 31674977 | 31674977 | 31674977 | 31674977 | 31674977 | 31674977 | 31674977 | 31674977 | 31674977 | 31674977 | 31674977 | 31674977 | 31674977 | 31674977 | 31674977 | 31674977 | 31674977 | 31674977 | 31674977
10 | SX Cột dây co 24m (dưới đất)- 3 co 4 đốt 600 | 74 | 54222743 | 54222743 | 54222743 | 54222743 | 54222743 | 54222743 | 54222743 | 54222743 | 54222743 | 54222743 | 54222743 | 54222743 | 54222743 | 54222743 | 54222743 | 54222743 | 54222743 | 54222743 | 54222743 | 54222743 | 54222743 | 54222743 | 54222743 | 54222743 | 54222743 | 54222743 | 54222743 | 54222743 | 54222743 | 54222743 | 54222743 | 54222743 | 54222743 | 54222743 | 54222743 | 54222743 | 54222743 | 54222743 | 54222743 | 54222743 | 54222743 | 54222743 | 54222743 | 54222743 | 54222743 | 54222743 | 54222743 | 54222743 | 54222743 | 54222743 | 54222743 | 54222743 | 54222743 | 54222743 | 54222743 | 54222743 | 54222743 | 54222743 | 54222743 | 54222743 | 54222743 | 54222743 | 54222743 | 54222743
11 | SX Cột dây co 48m (dưới đất) - ống 76,5 | 75 | 131564059 | 131564059 | 131564059 | 131564059 | 131564059 | 131564059 | 131564059 | 131564059 | 131564059 | 131564059 | 131564059 | 131564059 | 131564059 | 131564059 | 131564059 | 131564059 | 131564059 | 131564059 | 131564059 | 131564059 | 131564059 | 131564059 | 131564059 | 131564059 | 131564059 | 131564059 | 131564059 | 131564059 | 131564059 | 131564059 | 131564059 | 131564059 | 131564059 | 131564059 | 131564059 | 131564059 | 131564059 | 131564059 | 131564059 | 131564059 | 131564059 | 131564059 | 131564059 | 131564059 | 131564059 | 131564059 | 131564059 | 131564059 | 131564059 | 131564059 | 131564059 | 131564059 | 131564059 | 131564059 | 131564059 | 131564059 | 131564059 | 131564059 | 131564059 | 131564059 | 131564059 | 131564059 | 131564059 | 131564059
12 | SX Cột dây co 54m (dưới đất) - ống 76,5 | 76 | 150121486 | 150121486 | 150121486 | 150121486 | 150121486 | 150121486 | 150121486 | 150121486 | 150121486 | 150121486 | 150121486 | 150121486 | 150121486 | 150121486 | 150121486 | 150121486 | 150121486 | 150121486 | 150121486 | 150121486 | 150121486 | 150121486 | 150121486 | 150121486 | 150121486 | 150121486 | 150121486 | 150121486 | 150121486 | 150121486 | 150121486 | 150121486 | 150121486 | 150121486 | 150121486 | 150121486 | 150121486 | 150121486 | 150121486 | 150121486 | 150121486 | 150121486 | 150121486 | 150121486 | 150121486 | 150121486 | 150121486 | 150121486 | 150121486 | 150121486 | 150121486 | 150121486 | 150121486 | 150121486 | 150121486 | 150121486 | 150121486 | 150121486 | 150121486 | 150121486 | 150121486 | 150121486 | 150121486 | 150121486
13 | SX Cột dây co 60m (dưới đất) - ống 76,5 | 77 | 163588333 | 163588333 | 163588333 | 163588333 | 163588333 | 163588333 | 163588333 | 163588333 | 163588333 | 163588333 | 163588333 | 163588333 | 163588333 | 163588333 | 163588333 | 163588333 | 163588333 | 163588333 | 163588333 | 163588333 | 163588333 | 163588333 | 163588333 | 163588333 | 163588333 | 163588333 | 163588333 | 163588333 | 163588333 | 163588333 | 163588333 | 163588333 | 163588333 | 163588333 | 163588333 | 163588333 | 163588333 | 163588333 | 163588333 | 163588333 | 163588333 | 163588333 | 163588333 | 163588333 | 163588333 | 163588333 | 163588333 | 163588333 | 163588333 | 163588333 | 163588333 | 163588333 | 163588333 | 163588333 | 163588333 | 163588333 | 163588333 | 163588333 | 163588333 | 163588333 | 163588333 | 163588333 | 163588333 | 163588333
| SX cột dây co 30m dưới đấts - ống 76 | 78 | 64765052 | 64765052 | 64765052 | 64765052 | 64765052 | 64765052 | 64765052 | 64765052 | 64765052 | 64765052 | 64765052 | 64765052 | 64765052 | 64765052 | 64765052 | 64765052 | 64765052 | 64765052 | 64765052 | 64765052 | 64765052 | 64765052 | 64765052 | 64765052 | 64765052 | 64765052 | 64765052 | 64765052 | 64765052 | 64765052 | 64765052 | 64765052 | 64765052 | 64765052 | 64765052 | 64765052 | 64765052 | 64765052 | 64765052 | 64765052 | 64765052 | 64765052 | 64765052 | 64765052 | 64765052 | 64765052 | 64765052 | 64765052 | 64765052 | 64765052 | 64765052 | 64765052 | 64765052 | 64765052 | 64765052 | 64765052 | 64765052 | 64765052 | 64765052 | 64765052 | 64765052 | 64765052 | 64765052 | 64765052
| Cột dây co trên mái | 79
1 | SX Cột dây co 15m (4 co) + Bu lông móng, bản đệm - Vùng gió 1,2,3 | 80 | 33847803.4888 | 33847803.4888 | 33847803.4888 | 33847803.4888 | 33847803.4888 | 33847803.4888 | 33847803.4888 | 33847803.4888 | 33847803.4888 | 33847803.4888 | 33847803.4888 | 33847803.4888 | 33847803.4888 | 33847803.4888 | 33847803.4888 | 33847803.4888 | 33847803.4888 | 33847803.4888 | 33847803.4888 | 33847803.4888 | 33847803.4888 | 33847803.4888 | 33847803.4888 | 33847803.4888 | 33847803.4888 | 33847803.4888 | 33847803.4888 | 33847803.4888 | 33847803.4888 | 33847803.4888 | 33847803.4888 | 33847803.4888 | 33847803.4888 | 33847803.4888 | 33847803.4888 | 33847803.4888 | 33847803.4888 | 33847803.4888 | 33847803.4888 | 33847803.4888 | 33847803.4888 | 33847803.4888 | 33847803.4888 | 33847803.4888 | 33847803.4888 | 33847803.4888 | 33847803.4888 | 33847803.4888 | 33847803.4888 | 33847803.4888 | 33847803.4888 | 33847803.4888 | 33847803.4888 | 33847803.4888 | 33847803.4888 | 33847803.4888 | 33847803.4888 | 33847803.4888 | 33847803.4888 | 33847803.4888 | 33847803.4888 | 33847803.4888 | 33847803.4888 | 33847803.4888
2 | SX Cột dây co 18m (4 co) | 81 | 40039766.5734 | 40039766.5734 | 40039766.5734 | 40039766.5734 | 40039766.5734 | 40039766.5734 | 40039766.5734 | 40039766.5734 | 40039766.5734 | 40039766.5734 | 40039766.5734 | 40039766.5734 | 40039766.5734 | 40039766.5734 | 40039766.5734 | 40039766.5734 | 40039766.5734 | 40039766.5734 | 40039766.5734 | 40039766.5734 | 40039766.5734 | 40039766.5734 | 40039766.5734 | 40039766.5734 | 40039766.5734 | 40039766.5734 | 40039766.5734 | 40039766.5734 | 40039766.5734 | 40039766.5734 | 40039766.5734 | 40039766.5734 | 40039766.5734 | 40039766.5734 | 40039766.5734 | 40039766.5734 | 40039766.5734 | 40039766.5734 | 40039766.5734 | 40039766.5734 | 40039766.5734 | 40039766.5734 | 40039766.5734 | 40039766.5734 | 40039766.5734 | 40039766.5734 | 40039766.5734 | 40039766.5734 | 40039766.5734 | 40039766.5734 | 40039766.5734 | 40039766.5734 | 40039766.5734 | 40039766.5734 | 40039766.5734 | 40039766.5734 | 40039766.5734 | 40039766.5734 | 40039766.5734 | 40039766.5734 | 40039766.5734 | 40039766.5734 | 40039766.5734 | 40039766.5734
3 | SX Cột cóc 3m (03 cột) | 82 | 11776754 | 11776754 | 11776754 | 11776754 | 11776754 | 11776754 | 11776754 | 11776754 | 11776754 | 11776754 | 11776754 | 11776754 | 11776754 | 11776754 | 11776754 | 11776754 | 11776754 | 11776754 | 11776754 | 11776754 | 11776754 | 11776754 | 11776754 | 11776754 | 11776754 | 11776754 | 11776754 | 11776754 | 11776754 | 11776754 | 11776754 | 11776754 | 11776754 | 11776754 | 11776754 | 11776754 | 11776754 | 11776754 | 11776754 | 11776754 | 11776754 | 11776754 | 11776754 | 11776754 | 11776754 | 11776754 | 11776754 | 11776754 | 11776754 | 11776754 | 11776754 | 11776754 | 11776754 | 11776754 | 11776754 | 11776754 | 11776754 | 11776754 | 11776754 | 11776754 | 11776754 | 11776754 | 11776754 | 11776754
4 | SX Cột cóc 5m (03 cột) | 83 | 22153998 | 22153998 | 22153998 | 22153998 | 22153998 | 22153998 | 22153998 | 22153998 | 22153998 | 22153998 | 22153998 | 22153998 | 22153998 | 22153998 | 22153998 | 22153998 | 22153998 | 22153998 | 22153998 | 22153998 | 22153998 | 22153998 | 22153998 | 22153998 | 22153998 | 22153998 | 22153998 | 22153998 | 22153998 | 22153998 | 22153998 | 22153998 | 22153998 | 22153998 | 22153998 | 22153998 | 22153998 | 22153998 | 22153998 | 22153998 | 22153998 | 22153998 | 22153998 | 22153998 | 22153998 | 22153998 | 22153998 | 22153998 | 22153998 | 22153998 | 22153998 | 22153998 | 22153998 | 22153998 | 22153998 | 22153998 | 22153998 | 22153998 | 22153998 | 22153998 | 22153998 | 22153998 | 22153998 | 22153998
5 | SX Cột Hapulico 9m + (bu lông móng và bản đệm) | 84 | 25054558 | 25054558 | 25054558 | 25054558 | 25054558 | 25054558 | 25054558 | 25054558 | 25054558 | 25054558 | 25054558 | 25054558 | 25054558 | 25054558 | 25054558 | 25054558 | 25054558 | 25054558 | 25054558 | 25054558 | 25054558 | 25054558 | 25054558 | 25054558 | 25054558 | 25054558 | 25054558 | 25054558 | 25054558 | 25054558 | 25054558 | 25054558 | 25054558 | 25054558 | 25054558 | 25054558 | 25054558 | 25054558 | 25054558 | 25054558 | 25054558 | 25054558 | 25054558 | 25054558 | 25054558 | 25054558 | 25054558 | 25054558 | 25054558 | 25054558 | 25054558 | 25054558 | 25054558 | 25054558 | 25054558 | 25054558 | 25054558 | 25054558 | 25054558 | 25054558 | 25054558 | 25054558 | 25054558 | 25054558
6 | SX Cột ngụy trang dạng khung quây, biển quảng cáo | 85 | 20605390.9091 | 20605390.9091 | 20605390.9091 | 20605390.9091 | 20605390.9091 | 20605390.9091 | 20605390.9091 | 20605390.9091 | 20605390.9091 | 20605390.9091 | 20605390.9091 | 20605390.9091 | 20605390.9091 | 20605390.9091 | 20605390.9091 | 20605390.9091 | 20605390.9091 | 20605390.9091 | 20605390.9091 | 20605390.9091 | 20605390.9091 | 20605390.9091 | 20605390.9091 | 20605390.9091 | 20605390.9091 | 20605390.9091 | 20605390.9091 | 20605390.9091 | 20605390.9091 | 20605390.9091 | 20605390.9091 | 20605390.9091 | 20605390.9091 | 20605390.9091 | 20605390.9091 | 20605390.9091 | 20605390.9091 | 20605390.9091 | 20605390.9091 | 20605390.9091 | 20605390.9091 | 20605390.9091 | 20605390.9091 | 20605390.9091 | 20605390.9091 | 20605390.9091 | 20605390.9091 | 20605390.9091 | 20605390.9091 | 20605390.9091 | 20605390.9091 | 20605390.9091 | 20605390.9091 | 20605390.9091 | 20605390.9091 | 20605390.9091 | 20605390.9091 | 20605390.9091 | 20605390.9091 | 20605390.9091 | 20605390.9091 | 20605390.9091 | 20605390.9091 | 20605390.9091
7 | SX Cột ngụy trang bồn nước loại cao 4m (đã bao gồm công lắp đặt) | 86 | 14139865.4545 | 14139865.4545 | 14139865.4545 | 14139865.4545 | 14139865.4545 | 14139865.4545 | 14139865.4545 | 14139865.4545 | 14139865.4545 | 14139865.4545 | 14139865.4545 | 14139865.4545 | 14139865.4545 | 14139865.4545 | 14139865.4545 | 14139865.4545 | 14139865.4545 | 14139865.4545 | 14139865.4545 | 14139865.4545 | 14139865.4545 | 14139865.4545 | 14139865.4545 | 14139865.4545 | 14139865.4545 | 14139865.4545 | 14139865.4545 | 14139865.4545 | 14139865.4545 | 14139865.4545 | 14139865.4545 | 14139865.4545 | 14139865.4545 | 14139865.4545 | 14139865.4545 | 14139865.4545 | 14139865.4545 | 14139865.4545 | 14139865.4545 | 14139865.4545 | 14139865.4545 | 14139865.4545 | 14139865.4545 | 14139865.4545 | 14139865.4545 | 14139865.4545 | 14139865.4545 | 14139865.4545 | 14139865.4545 | 14139865.4545 | 14139865.4545 | 14139865.4545 | 14139865.4545 | 14139865.4545 | 14139865.4545 | 14139865.4545 | 14139865.4545 | 14139865.4545 | 14139865.4545 | 14139865.4545 | 14139865.4545 | 14139865.4545 | 14139865.4545 | 14139865.4545
8 | SX Cột ngụy trang bồn nước loại cao 6m (đã bao gồm công lắp đặt) | 87 | 18275091.8182 | 18275091.8182 | 18275091.8182 | 18275091.8182 | 18275091.8182 | 18275091.8182 | 18275091.8182 | 18275091.8182 | 18275091.8182 | 18275091.8182 | 18275091.8182 | 18275091.8182 | 18275091.8182 | 18275091.8182 | 18275091.8182 | 18275091.8182 | 18275091.8182 | 18275091.8182 | 18275091.8182 | 18275091.8182 | 18275091.8182 | 18275091.8182 | 18275091.8182 | 18275091.8182 | 18275091.8182 | 18275091.8182 | 18275091.8182 | 18275091.8182 | 18275091.8182 | 18275091.8182 | 18275091.8182 | 18275091.8182 | 18275091.8182 | 18275091.8182 | 18275091.8182 | 18275091.8182 | 18275091.8182 | 18275091.8182 | 18275091.8182 | 18275091.8182 | 18275091.8182 | 18275091.8182 | 18275091.8182 | 18275091.8182 | 18275091.8182 | 18275091.8182 | 18275091.8182 | 18275091.8182 | 18275091.8182 | 18275091.8182 | 18275091.8182 | 18275091.8182 | 18275091.8182 | 18275091.8182 | 18275091.8182 | 18275091.8182 | 18275091.8182 | 18275091.8182 | 18275091.8182 | 18275091.8182 | 18275091.8182 | 18275091.8182 | 18275091.8182 | 18275091.8182
9 | SX Thang cáp, thang leo cho cột trên mái | 88 | 9529099.2 | 9529099.2 | 9529099.2 | 9529099.2 | 9529099.2 | 9529099.2 | 9529099.2 | 9529099.2 | 9529099.2 | 9529099.2 | 9529099.2 | 9529099.2 | 9529099.2 | 9529099.2 | 9529099.2 | 9529099.2 | 9529099.2 | 9529099.2 | 9529099.2 | 9529099.2 | 9529099.2 | 9529099.2 | 9529099.2 | 9529099.2 | 9529099.2 | 9529099.2 | 9529099.2 | 9529099.2 | 9529099.2 | 9529099.2 | 9529099.2 | 9529099.2 | 9529099.2 | 9529099.2 | 9529099.2 | 9529099.2 | 9529099.2 | 9529099.2 | 9529099.2 | 9529099.2 | 9529099.2 | 9529099.2 | 9529099.2 | 9529099.2 | 9529099.2 | 9529099.2 | 9529099.2 | 9529099.2 | 9529099.2 | 9529099.2 | 9529099.2 | 9529099.2 | 9529099.2 | 9529099.2 | 9529099.2 | 9529099.2 | 9529099.2 | 9529099.2 | 9529099.2 | 9529099.2 | 9529099.2 | 9529099.2 | 9529099.2 | 9529099.2
| Cột Monopole + thân thiện | 89
1 | Monopole 22m vùng gió 1,2,3 (bao gồm cả bu lông móng + bản đệm) | 90 | 176000000 | 176000000 | 176000000 | 176000000 | 176000000 | 176000000 | 176000000 | 176000000 | 176000000 | 176000000 | 176000000 | 176000000 | 176000000 | 176000000 | 176000000 | 176000000 | 176000000 | 176000000 | 176000000 | 176000000 | 176000000 | 176000000 | 176000000 | 176000000 | 176000000 | 176000000 | 176000000 | 176000000 | 176000000 | 176000000 | 176000000 | 176000000 | 176000000 | 176000000 | 176000000 | 176000000 | 176000000 | 176000000 | 176000000 | 176000000 | 176000000 | 176000000 | 176000000 | 176000000 | 176000000 | 176000000 | 176000000 | 176000000 | 176000000 | 176000000 | 176000000 | 176000000 | 176000000 | 176000000 | 176000000 | 176000000 | 176000000 | 176000000 | 176000000 | 176000000 | 176000000 | 176000000 | 176000000 | 176000000
| Monopole 30m, vùng gió 1,2,3 (bao gồm cả bu lông móng + bản đệm) | 91 | 268696937 | 268696937 | 268696937 | 268696937 | 268696937 | 268696937 | 268696937 | 268696937 | 268696937 | 268696937 | 268696937 | 268696937 | 268696937 | 268696937 | 268696937 | 268696937 | 268696937 | 268696937 | 268696937 | 268696937 | 268696937 | 268696937 | 268696937 | 268696937 | 268696937 | 268696937 | 268696937 | 268696937 | 268696937 | 268696937 | 268696937 | 268696937 | 268696937 | 268696937 | 268696937 | 268696937 | 268696937 | 268696937 | 268696937 | 268696937 | 268696937 | 268696937 | 268696937 | 268696937 | 268696937 | 268696937 | 268696937 | 268696937 | 268696937 | 268696937 | 268696937 | 268696937 | 268696937 | 268696937 | 268696937 | 268696937 | 268696937 | 268696937 | 268696937 | 268696937 | 268696937 | 268696937 | 268696937 | 268696937
2 | Monopole 36m, vùng gió 1,2,3 (bao gồm cả bu lông móng + bản đệm) | 92 | 343639875 | 343639875 | 343639875 | 343639875 | 343639875 | 343639875 | 343639875 | 343639875 | 343639875 | 343639875 | 343639875 | 343639875 | 343639875 | 343639875 | 343639875 | 343639875 | 343639875 | 343639875 | 343639875 | 343639875 | 343639875 | 343639875 | 343639875 | 343639875 | 343639875 | 343639875 | 343639875 | 343639875 | 343639875 | 343639875 | 343639875 | 343639875 | 343639875 | 343639875 | 343639875 | 343639875 | 343639875 | 343639875 | 343639875 | 343639875 | 343639875 | 343639875 | 343639875 | 343639875 | 343639875 | 343639875 | 343639875 | 343639875 | 343639875 | 343639875 | 343639875 | 343639875 | 343639875 | 343639875 | 343639875 | 343639875 | 343639875 | 343639875 | 343639875 | 343639875 | 343639875 | 343639875 | 343639875 | 343639875
3 | Cột Cây thông 25m, vùng gió 1,2,3 (bao gồm cả bu lông móng + bản đệm) | 93 | 273942004.7891 | 273942004.7891 | 273942004.7891 | 273942004.7891 | 273942004.7891 | 273942004.7891 | 273942004.7891 | 273942004.7891 | 273942004.7891 | 273942004.7891 | 273942004.7891 | 273942004.7891 | 273942004.7891 | 273942004.7891 | 273942004.7891 | 273942004.7891 | 273942004.7891 | 273942004.7891 | 273942004.7891 | 273942004.7891 | 273942004.7891 | 273942004.7891 | 273942004.7891 | 273942004.7891 | 273942004.7891 | 273942004.7891 | 273942004.7891 | 273942004.7891 | 273942004.7891 | 273942004.7891 | 273942004.7891 | 273942004.7891 | 273942004.7891 | 273942004.7891 | 273942004.7891 | 273942004.7891 | 273942004.7891 | 273942004.7891 | 273942004.7891 | 273942004.7891 | 273942004.7891 | 273942004.7891 | 273942004.7891 | 273942004.7891 | 273942004.7891 | 273942004.7891 | 273942004.7891 | 273942004.7891 | 273942004.7891 | 273942004.7891 | 273942004.7891 | 273942004.7891 | 273942004.7891 | 273942004.7891 | 273942004.7891 | 273942004.7891 | 273942004.7891 | 273942004.7891 | 273942004.7891 | 273942004.7891 | 273942004.7891 | 273942004.7891 | 273942004.7891 | 273942004.7891
4 | Cột Cây dừa 25m, vùng gió 1,2,3 (bao gồm cả bu lông móng + bản đệm) | 94 | 273942004.7891 | 273942004.7891 | 273942004.7891 | 273942004.7891 | 273942004.7891 | 273942004.7891 | 273942004.7891 | 273942004.7891 | 273942004.7891 | 273942004.7891 | 273942004.7891 | 273942004.7891 | 273942004.7891 | 273942004.7891 | 273942004.7891 | 273942004.7891 | 273942004.7891 | 273942004.7891 | 273942004.7891 | 273942004.7891 | 273942004.7891 | 273942004.7891 | 273942004.7891 | 273942004.7891 | 273942004.7891 | 273942004.7891 | 273942004.7891 | 273942004.7891 | 273942004.7891 | 273942004.7891 | 273942004.7891 | 273942004.7891 | 273942004.7891 | 273942004.7891 | 273942004.7891 | 273942004.7891 | 273942004.7891 | 273942004.7891 | 273942004.7891 | 273942004.7891 | 273942004.7891 | 273942004.7891 | 273942004.7891 | 273942004.7891 | 273942004.7891 | 273942004.7891 | 273942004.7891 | 273942004.7891 | 273942004.7891 | 273942004.7891 | 273942004.7891 | 273942004.7891 | 273942004.7891 | 273942004.7891 | 273942004.7891 | 273942004.7891 | 273942004.7891 | 273942004.7891 | 273942004.7891 | 273942004.7891 | 273942004.7891 | 273942004.7891 | 273942004.7891 | 273942004.7891
5 | Cột Cây thông 30m, vùng gió 1,2,3 (bao gồm cả bu lông móng + bản đệm) | 95 | 461830897 | 461830897 | 461830897 | 461830897 | 461830897 | 461830897 | 461830897 | 461830897 | 461830897 | 461830897 | 461830897 | 461830897 | 461830897 | 461830897 | 461830897 | 461830897 | 461830897 | 461830897 | 461830897 | 461830897 | 461830897 | 461830897 | 461830897 | 461830897 | 461830897 | 461830897 | 461830897 | 461830897 | 461830897 | 461830897 | 461830897 | 461830897 | 461830897 | 461830897 | 461830897 | 461830897 | 461830897 | 461830897 | 461830897 | 461830897 | 461830897 | 461830897 | 461830897 | 461830897 | 461830897 | 461830897 | 461830897 | 461830897 | 461830897 | 461830897 | 461830897 | 461830897 | 461830897 | 461830897 | 461830897 | 461830897 | 461830897 | 461830897 | 461830897 | 461830897 | 461830897 | 461830897 | 461830897 | 461830897
6 | Cột Cây dừa 30m, vùng gió 1,2,3 (bao gồm cả bu lông móng + bản đệm) | 96 | 461830897 | 461830897 | 461830897 | 461830897 | 461830897 | 461830897 | 461830897 | 461830897 | 461830897 | 461830897 | 461830897 | 461830897 | 461830897 | 461830897 | 461830897 | 461830897 | 461830897 | 461830897 | 461830897 | 461830897 | 461830897 | 461830897 | 461830897 | 461830897 | 461830897 | 461830897 | 461830897 | 461830897 | 461830897 | 461830897 | 461830897 | 461830897 | 461830897 | 461830897 | 461830897 | 461830897 | 461830897 | 461830897 | 461830897 | 461830897 | 461830897 | 461830897 | 461830897 | 461830897 | 461830897 | 461830897 | 461830897 | 461830897 | 461830897 | 461830897 | 461830897 | 461830897 | 461830897 | 461830897 | 461830897 | 461830897 | 461830897 | 461830897 | 461830897 | 461830897 | 461830897 | 461830897 | 461830897 | 461830897
7 | Cột thân thiện lồng đèn 25m, vùng gió 1,2,3 | 97 | 273942004.7891 | 273942004.7891 | 273942004.7891 | 273942004.7891 | 273942004.7891 | 273942004.7891 | 273942004.7891 | 273942004.7891 | 273942004.7891 | 273942004.7891 | 273942004.7891 | 273942004.7891 | 273942004.7891 | 273942004.7891 | 273942004.7891 | 273942004.7891 | 273942004.7891 | 273942004.7891 | 273942004.7891 | 273942004.7891 | 273942004.7891 | 273942004.7891 | 273942004.7891 | 273942004.7891 | 273942004.7891 | 273942004.7891 | 273942004.7891 | 273942004.7891 | 273942004.7891 | 273942004.7891 | 273942004.7891 | 273942004.7891 | 273942004.7891 | 273942004.7891 | 273942004.7891 | 273942004.7891 | 273942004.7891 | 273942004.7891 | 273942004.7891 | 273942004.7891 | 273942004.7891 | 273942004.7891 | 273942004.7891 | 273942004.7891 | 273942004.7891 | 273942004.7891 | 273942004.7891 | 273942004.7891 | 273942004.7891 | 273942004.7891 | 273942004.7891 | 273942004.7891 | 273942004.7891 | 273942004.7891 | 273942004.7891 | 273942004.7891 | 273942004.7891 | 273942004.7891 | 273942004.7891 | 273942004.7891 | 273942004.7891 | 273942004.7891 | 273942004.7891 | 273942004.7891
8 | Cột thân thiện lồng đèn 28m, vùng gió 1,2,3 (bao gồm cả bu lông móng + bản đệm) có giá thiết bị | 98 | 270950000 | 270950000 | 270950000 | 270950000 | 270950000 | 270950000 | 270950000 | 270950000 | 270950000 | 270950000 | 270950000 | 270950000 | 270950000 | 270950000 | 270950000 | 270950000 | 270950000 | 270950000 | 270950000 | 270950000 | 270950000 | 270950000 | 270950000 | 270950000 | 270950000 | 270950000 | 270950000 | 270950000 | 270950000 | 270950000 | 270950000 | 270950000 | 270950000 | 270950000 | 270950000 | 270950000 | 270950000 | 270950000 | 270950000 | 270950000 | 270950000 | 270950000 | 270950000 | 270950000 | 270950000 | 270950000 | 270950000 | 270950000 | 270950000 | 270950000 | 270950000 | 270950000 | 270950000 | 270950000 | 270950000 | 270950000 | 270950000 | 270950000 | 270950000 | 270950000 | 270950000 | 270950000 | 270950000 | 270950000
9 | Cột thân thiện cánh sen 25m, vùng gió 1,2,3 | 99 | 273942004.7891 | 273942004.7891 | 273942004.7891 | 273942004.7891 | 273942004.7891 | 273942004.7891 | 273942004.7891 | 273942004.7891 | 273942004.7891 | 273942004.7891 | 273942004.7891 | 273942004.7891 | 273942004.7891 | 273942004.7891 | 273942004.7891 | 273942004.7891 | 273942004.7891 | 273942004.7891 | 273942004.7891 | 273942004.7891 | 273942004.7891 | 273942004.7891 | 273942004.7891 | 273942004.7891 | 273942004.7891 | 273942004.7891 | 273942004.7891 | 273942004.7891 | 273942004.7891 | 273942004.7891 | 273942004.7891 | 273942004.7891 | 273942004.7891 | 273942004.7891 | 273942004.7891 | 273942004.7891 | 273942004.7891 | 273942004.7891 | 273942004.7891 | 273942004.7891 | 273942004.7891 | 273942004.7891 | 273942004.7891 | 273942004.7891 | 273942004.7891 | 273942004.7891 | 273942004.7891 | 273942004.7891 | 273942004.7891 | 273942004.7891 | 273942004.7891 | 273942004.7891 | 273942004.7891 | 273942004.7891 | 273942004.7891 | 273942004.7891 | 273942004.7891 | 273942004.7891 | 273942004.7891 | 273942004.7891 | 273942004.7891 | 273942004.7891 | 273942004.7891 | 273942004.7891
10 | Cột thân thiện cánh sen 28m, vùng gió 1,2,3 | 100 | 270950000 | 270950000 | 270950000 | 270950000 | 270950000 | 270950000 | 270950000 | 270950000 | 270950000 | 270950000 | 270950000 | 270950000 | 270950000 | 270950000 | 270950000 | 270950000 | 270950000 | 270950000 | 270950000 | 270950000 | 270950000 | 270950000 | 270950000 | 270950000 | 270950000 | 270950000 | 270950000 | 270950000 | 270950000 | 270950000 | 270950000 | 270950000 | 270950000 | 270950000 | 270950000 | 270950000 | 270950000 | 270950000 | 270950000 | 270950000 | 270950000 | 270950000 | 270950000 | 270950000 | 270950000 | 270950000 | 270950000 | 270950000 | 270950000 | 270950000 | 270950000 | 270950000 | 270950000 | 270950000 | 270950000 | 270950000 | 270950000 | 270950000 | 270950000 | 270950000 | 270950000 | 270950000 | 270950000 | 270950000
D | Cung cấp cột điện đèn + cột BT ly tâm | 101 |  | 0 | 0 | 0 | 0 | 0 | 0 |  | 0 | 0 | 0 | 0 | 0 | 0 | 0 | 0 |  | 0 | 0 | 0 |  | 0 | 0 |  |  |  | 0 |  |  | 0 |  | 0 | 0 | 0 | 0 | 0 |  | 0 | 0 | 0 | 0 | 0 | 0 | 0 | 0 |  | 0 | 0 | 0 | 0 | 0 |  | 0 | 0 | 0 | 0 | 0 | 0 | 0 | 0 | 0 | 0 | 0 | 0
1 | Cung cấp cột BG (TC) 6m/D78 dày 3,5 mm mạ kẽm (bao gồm cả bu lông móng) bao gồm 10% chi phí vận chuyển cột | 102 | 3511107.6 | 3511107.6 | 3511107.6 | 3511107.6 | 3511107.6 | 3511107.6 | 3511107.6 | 3511107.6 | 3511107.6 | 3511107.6 | 3511107.6 | 3511107.6 | 3511107.6 | 3511107.6 | 3511107.6 | 3511107.6 | 3511107.6 | 3511107.6 | 3511107.6 | 3511107.6 | 3511107.6 | 3511107.6 | 3511107.6 | 3511107.6 | 3511107.6 | 3511107.6 | 3511107.6 | 3511107.6 | 3511107.6 | 3511107.6 | 3511107.6 | 3511107.6 | 3511107.6 | 3511107.6 | 3511107.6 | 3511107.6 | 3511107.6 | 3511107.6 | 3511107.6 | 3511107.6 | 3511107.6 | 3511107.6 | 3511107.6 | 3511107.6 | 3511107.6 | 3511107.6 | 3511107.6 | 3511107.6 | 3511107.6 | 3511107.6 | 3511107.6 | 3511107.6 | 3511107.6 | 3511107.6 | 3511107.6 | 3511107.6 | 3511107.6 | 3511107.6 | 3511107.6 | 3511107.6 | 3511107.6 | 3511107.6 | 3511107.6 | 3511107.6
2 | Cung cấp cột BG (TC) 8m/D78 dày 3,5 mm mạ kẽm (bao gồm cả bu lông móng) bao gồm 10% chi phí vận chuyển cột | 103 | 4559755.2 | 4559755.2 | 4559755.2 | 4559755.2 | 4559755.2 | 4559755.2 | 4559755.2 | 4559755.2 | 4559755.2 | 4559755.2 | 4559755.2 | 4559755.2 | 4559755.2 | 4559755.2 | 4559755.2 | 4559755.2 | 4559755.2 | 4559755.2 | 4559755.2 | 4559755.2 | 4559755.2 | 4559755.2 | 4559755.2 | 4559755.2 | 4559755.2 | 4559755.2 | 4559755.2 | 4559755.2 | 4559755.2 | 4559755.2 | 4559755.2 | 4559755.2 | 4559755.2 | 4559755.2 | 4559755.2 | 4559755.2 | 4559755.2 | 4559755.2 | 4559755.2 | 4559755.2 | 4559755.2 | 4559755.2 | 4559755.2 | 4559755.2 | 4559755.2 | 4559755.2 | 4559755.2 | 4559755.2 | 4559755.2 | 4559755.2 | 4559755.2 | 4559755.2 | 4559755.2 | 4559755.2 | 4559755.2 | 4559755.2 | 4559755.2 | 4559755.2 | 4559755.2 | 4559755.2 | 4559755.2 | 4559755.2 | 4559755.2 | 4559755.2
3 | Cung cấp cột BG (TC) 10m/D78 dày 4 mm mạ kẽm (bao gồm cả bu lông móng) bao gồm 10% chi phí vận chuyển cột | 104 | 6377170.8 | 6377170.8 | 6377170.8 | 6377170.8 | 6377170.8 | 6377170.8 | 6377170.8 | 6377170.8 | 6377170.8 | 6377170.8 | 6377170.8 | 6377170.8 | 6377170.8 | 6377170.8 | 6377170.8 | 6377170.8 | 6377170.8 | 6377170.8 | 6377170.8 | 6377170.8 | 6377170.8 | 6377170.8 | 6377170.8 | 6377170.8 | 6377170.8 | 6377170.8 | 6377170.8 | 6377170.8 | 6377170.8 | 6377170.8 | 6377170.8 | 6377170.8 | 6377170.8 | 6377170.8 | 6377170.8 | 6377170.8 | 6377170.8 | 6377170.8 | 6377170.8 | 6377170.8 | 6377170.8 | 6377170.8 | 6377170.8 | 6377170.8 | 6377170.8 | 6377170.8 | 6377170.8 | 6377170.8 | 6377170.8 | 6377170.8 | 6377170.8 | 6377170.8 | 6377170.8 | 6377170.8 | 6377170.8 | 6377170.8 | 6377170.8 | 6377170.8 | 6377170.8 | 6377170.8 | 6377170.8 | 6377170.8 | 6377170.8 | 6377170.8
4 | Cung cấp cột BG (TC) 12m/D78 dày 4 mm mạ kẽm (bao gồm cả bu lông móng) bao gồm 10% chi phí vận chuyển cột | 105 | 7931523.6 | 7931523.6 | 7931523.6 | 7931523.6 | 7931523.6 | 7931523.6 | 7931523.6 | 7931523.6 | 7931523.6 | 7931523.6 | 7931523.6 | 7931523.6 | 7931523.6 | 7931523.6 | 7931523.6 | 7931523.6 | 7931523.6 | 7931523.6 | 7931523.6 | 7931523.6 | 7931523.6 | 7931523.6 | 7931523.6 | 7931523.6 | 7931523.6 | 7931523.6 | 7931523.6 | 7931523.6 | 7931523.6 | 7931523.6 | 7931523.6 | 7931523.6 | 7931523.6 | 7931523.6 | 7931523.6 | 7931523.6 | 7931523.6 | 7931523.6 | 7931523.6 | 7931523.6 | 7931523.6 | 7931523.6 | 7931523.6 | 7931523.6 | 7931523.6 | 7931523.6 | 7931523.6 | 7931523.6 | 7931523.6 | 7931523.6 | 7931523.6 | 7931523.6 | 7931523.6 | 7931523.6 | 7931523.6 | 7931523.6 | 7931523.6 | 7931523.6 | 7931523.6 | 7931523.6 | 7931523.6 | 7931523.6 | 7931523.6 | 7931523.6
5 | Cung cấp cột BG (TC) 14m/D121 dày 4 mm mạ kẽm (bao gồm cả bu lông móng) bao gồm 10% chi phí vận chuyển cột | 106 | 15163948.8 | 15163948.8 | 15163948.8 | 15163948.8 | 15163948.8 | 15163948.8 | 15163948.8 | 15163948.8 | 15163948.8 | 15163948.8 | 15163948.8 | 15163948.8 | 15163948.8 | 15163948.8 | 15163948.8 | 15163948.8 | 15163948.8 | 15163948.8 | 15163948.8 | 15163948.8 | 15163948.8 | 15163948.8 | 15163948.8 | 15163948.8 | 15163948.8 | 15163948.8 | 15163948.8 | 15163948.8 | 15163948.8 | 15163948.8 | 15163948.8 | 15163948.8 | 15163948.8 | 15163948.8 | 15163948.8 | 15163948.8 | 15163948.8 | 15163948.8 | 15163948.8 | 15163948.8 | 15163948.8 | 15163948.8 | 15163948.8 | 15163948.8 | 15163948.8 | 15163948.8 | 15163948.8 | 15163948.8 | 15163948.8 | 15163948.8 | 15163948.8 | 15163948.8 | 15163948.8 | 15163948.8 | 15163948.8 | 15163948.8 | 15163948.8 | 15163948.8 | 15163948.8 | 15163948.8 | 15163948.8 | 15163948.8 | 15163948.8 | 15163948.8
6 | Cung cấp cột BG (TC) 17m/D133 dày 4 mm mạ kẽm (bao gồm cả bu lông móng) bao gồm 10% chi phí vận chuyển cột | 107 | 20019199.2 | 20019199.2 | 20019199.2 | 20019199.2 | 20019199.2 | 20019199.2 | 20019199.2 | 20019199.2 | 20019199.2 | 20019199.2 | 20019199.2 | 20019199.2 | 20019199.2 | 20019199.2 | 20019199.2 | 20019199.2 | 20019199.2 | 20019199.2 | 20019199.2 | 20019199.2 | 20019199.2 | 20019199.2 | 20019199.2 | 20019199.2 | 20019199.2 | 20019199.2 | 20019199.2 | 20019199.2 | 20019199.2 | 20019199.2 | 20019199.2 | 20019199.2 | 20019199.2 | 20019199.2 | 20019199.2 | 20019199.2 | 20019199.2 | 20019199.2 | 20019199.2 | 20019199.2 | 20019199.2 | 20019199.2 | 20019199.2 | 20019199.2 | 20019199.2 | 20019199.2 | 20019199.2 | 20019199.2 | 20019199.2 | 20019199.2 | 20019199.2 | 20019199.2 | 20019199.2 | 20019199.2 | 20019199.2 | 20019199.2 | 20019199.2 | 20019199.2 | 20019199.2 | 20019199.2 | 20019199.2 | 20019199.2 | 20019199.2 | 20019199.2
7 | Cung cấp Cột bê tông ly tâm loại 14m mẫu C + Thang leo | 108 | 24157000 | 24157000 | 24157000 | 24157000 | 24157000 | 24157000 | 24157000 | 24157000 | 24157000 | 24157000 | 24157000 | 24157000 | 24157000 | 24157000 | 24157000 | 24157000 | 24157000 | 24157000 | 24157000 | 24157000 | 24157000 | 24157000 | 24157000 | 24157000 | 24157000 | 24157000 | 24157000 | 24157000 | 24157000 | 24157000 | 24157000 | 24157000 | 24157000 | 24157000 | 24157000 | 24157000 | 24157000 | 24157000 | 24157000 | 24157000 | 24157000 | 24157000 | 24157000 | 24157000 | 24157000 | 24157000 | 24157000 | 24157000 | 24157000 | 24157000 | 24157000 | 24157000 | 24157000 | 24157000 | 24157000 | 24157000 | 24157000 | 24157000 | 24157000 | 24157000 | 24157000 | 24157000 | 24157000 | 24157000
8 | Cung cấp Cột bê tông ly tâm loại 20m mẫu C + Thang leo | 109 | 29519500 | 29519500 | 29519500 | 29519500 | 29519500 | 29519500 | 29519500 | 29519500 | 29519500 | 29519500 | 29519500 | 29519500 | 29519500 | 29519500 | 29519500 | 29519500 | 29519500 | 29519500 | 29519500 | 29519500 | 29519500 | 29519500 | 29519500 | 29519500 | 29519500 | 29519500 | 29519500 | 29519500 | 29519500 | 29519500 | 29519500 | 29519500 | 29519500 | 29519500 | 29519500 | 29519500 | 29519500 | 29519500 | 29519500 | 29519500 | 29519500 | 29519500 | 29519500 | 29519500 | 29519500 | 29519500 | 29519500 | 29519500 | 29519500 | 29519500 | 29519500 | 29519500 | 29519500 | 29519500 | 29519500 | 29519500 | 29519500 | 29519500 | 29519500 | 29519500 | 29519500 | 29519500 | 29519500 | 29519500
| Cung cấp cột tự đứng thanh giằng + bu lông móng | 110 | [17 empty] | 0 | 0 | 0 |  | 0 | 0 |  |  |  | 0 |  |  | 0 |  | 0 | 0 | 0 | 0 | 0 |  | 0 | 0 | 0 | 0 | 0 | 0 | 0 | 0 |  | 0 | 0 | 0 | 0 | 0 |  | 0 | 0 | 0 | 0 | 0 | 0 | 0 | 0 | 0 | 0 | 0 | 0
| Cột tự đứng thanh giằng 12m | 111 | 59805231 | 59805231 | 59805231 | 59805231 | 59805231 | 59805231 | 59805231 | 59805231 | 59805231 | 59805231 | 59805231 | 59805231 | 59805231 | 59805231 | 59805231 | 59805231 | 59805231 | 59805231 | 59805231 | 59805231 | 59805231 | 59805231 | 59805231 | 59805231 | 59805231 | 59805231 | 59805231 | 59805231 | 59805231 | 59805231 | 59805231 | 59805231 | 59805231 | 59805231 | 59805231 | 59805231 | 59805231 | 59805231 | 59805231 | 59805231 | 59805231 | 59805231 | 59805231 | 59805231 | 59805231 | 59805231 | 59805231 | 59805231 | 59805231 | 59805231 | 59805231 | 59805231 | 59805231 | 59805231 | 59805231 | 59805231 | 59805231 | 59805231 | 59805231 | 59805231 | 59805231 | 59805231 | 59805231 | 59805231
| Cột tự đứng thanh giằng 15m | 112 | 68265375 | 68265375 | 68265375 | 68265375 | 68265375 | 68265375 | 68265375 | 68265375 | 68265375 | 68265375 | 68265375 | 68265375 | 68265375 | 68265375 | 68265375 | 68265375 | 68265375 | 68265375 | 68265375 | 68265375 | 68265375 | 68265375 | 68265375 | 68265375 | 68265375 | 68265375 | 68265375 | 68265375 | 68265375 | 68265375 | 68265375 | 68265375 | 68265375 | 68265375 | 68265375 | 68265375 | 68265375 | 68265375 | 68265375 | 68265375 | 68265375 | 68265375 | 68265375 | 68265375 | 68265375 | 68265375 | 68265375 | 68265375 | 68265375 | 68265375 | 68265375 | 68265375 | 68265375 | 68265375 | 68265375 | 68265375 | 68265375 | 68265375 | 68265375 | 68265375 | 68265375 | 68265375 | 68265375 | 68265375
| Cung cấp cột tự đứng loại 36 m (vùng gió 1,2,3) | 113 | 298856512.9488 | 298856512.9488 | 298856512.9488 | 298856512.9488 | 298856512.9488 | 298856512.9488 | 298856512.9488 | 298856512.9488 | 298856512.9488 | 298856512.9488 | 298856512.9488 | 298856512.9488 | 298856512.9488 | 298856512.9488 | 298856512.9488 | 298856512.9488 | 298856512.9488 | 298856512.9488 | 298856512.9488 | 298856512.9488 | 298856512.9488 | 298856512.9488 | 298856512.9488 | 298856512.9488 | 298856512.9488 | 298856512.9488 | 298856512.9488 | 298856512.9488 | 298856512.9488 | 298856512.9488 | 298856512.9488 | 298856512.9488 | 298856512.9488 | 298856512.9488 | 298856512.9488 | 298856512.9488 | 298856512.9488 | 298856512.9488 | 298856512.9488 | 298856512.9488 | 298856512.9488 | 298856512.9488 | 298856512.9488 | 298856512.9488 | 298856512.9488 | 298856512.9488 | 298856512.9488 | 298856512.9488 | 298856512.9488 | 298856512.9488 | 298856512.9488 | 298856512.9488 | 298856512.9488 | 298856512.9488 | 298856512.9488 | 298856512.9488 | 298856512.9488 | 298856512.9488 | 298856512.9488 | 298856512.9488 | 298856512.9488 | 298856512.9488 | 298856512.9488 | 298856512.9488
| Cung cấp cột tự đứng loại 42 m (vùng gió 1,2,3) | 114 | 318780000 | 318780000 | 318780000 | 318780000 | 318780000 | 318780000 | 318780000 | 318780000 | 318780000 | 318780000 | 318780000 | 318780000 | 318780000 | 318780000 | 318780000 | 318780000 | 318780000 | 318780000 | 318780000 | 318780000 | 318780000 | 318780000 | 318780000 | 318780000 | 318780000 | 318780000 | 318780000 | 318780000 | 318780000 | 318780000 | 318780000 | 318780000 | 318780000 | 318780000 | 318780000 | 318780000 | 318780000 | 318780000 | 318780000 | 318780000 | 318780000 | 318780000 | 318780000 | 318780000 | 318780000 | 318780000 | 318780000 | 318780000 | 318780000 | 318780000 | 318780000 | 318780000 | 318780000 | 318780000 | 318780000 | 318780000 | 318780000 | 318780000 | 318780000 | 318780000 | 318780000 | 318780000 | 318780000 | 318780000
| Cung cấp cột tự đứng loại 36 m (vùng gió 4) | 115 | 318780000 | 318780000 | 318780000 | 318780000 | 318780000 | 318780000 | 318780000 | 318780000 | 318780000 | 318780000 | 318780000 | 318780000 | 318780000 | 318780000 | 318780000 | 318780000 | 318780000 | 318780000 | 318780000 | 318780000 | 318780000 | 318780000 | 318780000 | 318780000 | 318780000 | 318780000 | 318780000 | 318780000 | 318780000 | 318780000 | 318780000 | 318780000 | 318780000 | 318780000 | 318780000 | 318780000 | 318780000 | 318780000 | 318780000 | 318780000 | 318780000 | 318780000 | 318780000 | 318780000 | 318780000 | 318780000 | 318780000 | 318780000 | 318780000 | 318780000 | 318780000 | 318780000 | 318780000 | 318780000 | 318780000 | 318780000 | 318780000 | 318780000 | 318780000 | 318780000 | 318780000 | 318780000 | 318780000 | 318780000
| Cung cấp cột tự đứng loại 42 m (vùng gió 4) | 116 | 340725000 | 340725000 | 340725000 | 340725000 | 340725000 | 340725000 | 340725000 | 340725000 | 340725000 | 340725000 | 340725000 | 340725000 | 340725000 | 340725000 | 340725000 | 340725000 | 340725000 | 340725000 | 340725000 | 340725000 | 340725000 | 340725000 | 340725000 | 340725000 | 340725000 | 340725000 | 340725000 | 340725000 | 340725000 | 340725000 | 340725000 | 340725000 | 340725000 | 340725000 | 340725000 | 340725000 | 340725000 | 340725000 | 340725000 | 340725000 | 340725000 | 340725000 | 340725000 | 340725000 | 340725000 | 340725000 | 340725000 | 340725000 | 340725000 | 340725000 | 340725000 | 340725000 | 340725000 | 340725000 | 340725000 | 340725000 | 340725000 | 340725000 | 340725000 | 340725000 | 340725000 | 340725000 | 340725000 | 340725000
| Cung cấp cột tháp 18m (dưới đất)- Tự đứng thanh giằng | 117 | 52466271 | 52466271 | 52466271 | 52466271 | 52466271 | 52466271 | 52466271 | 52466271 | 52466271 | 52466271 | 52466271 | 52466271 | 52466271 | 52466271 | 52466271 | 52466271 | 52466271 | 52466271 | 52466271 | 52466271 | 52466271 | 52466271 | 52466271 | 52466271 | 52466271 | 52466271 | 52466271 | 52466271 | 52466271 | 52466271 | 52466271 | 52466271 | 52466271 | 52466271 | 52466271 | 52466271 | 52466271 | 52466271 | 52466271 | 52466271 | 52466271 | 52466271 | 52466271 | 52466271 | 52466271 | 52466271 | 52466271 | 52466271 | 52466271 | 52466271 | 52466271 | 52466271 | 52466271 | 52466271 | 52466271 | 52466271 | 52466271 | 52466271 | 52466271 | 52466271 | 52466271 | 52466271 | 52466271 | 52466271
| Cung cấp cột tự đứng thanh giằng 45m | 118 | 366273663 | 366273663 | 366273663 | 366273663 | 366273663 | 366273663 | 366273663 | 366273663 | 366273663 | 366273663 | 366273663 | 366273663 | 366273663 | 366273663 | 366273663 | 366273663 | 366273663 | 366273663 | 366273663 | 366273663 | 366273663 | 366273663 | 366273663 | 366273663 | 366273663 | 366273663 | 366273663 | 366273663 | 366273663 | 366273663 | 366273663 | 366273663 | 366273663 | 366273663 | 366273663 | 366273663 | 366273663 | 366273663 | 366273663 | 366273663 | 366273663 | 366273663 | 366273663 | 366273663 | 366273663 | 366273663 | 366273663 | 366273663 | 366273663 | 366273663 | 366273663 | 366273663 | 366273663 | 366273663 | 366273663 | 366273663 | 366273663 | 366273663 | 366273663 | 366273663 | 366273663 | 366273663 | 366273663 | 366273663
| Cung cấp cột tự đứng thanh giằng 30m | 119 | 217800000 | 217800000 | 217800000 | 217800000 | 217800000 | 217800000 | 217800000 | 217800000 | 217800000 | 217800000 | 217800000 | 217800000 | 217800000 | 217800000 | 217800000 | 217800000 | 217800000 | 217800000 | 217800000 | 217800000 | 217800000 | 217800000 | 217800000 | 217800000 | 217800000 | 217800000 | 217800000 | 217800000 | 217800000 | 217800000 | 217800000 | 217800000 | 217800000 | 217800000 | 217800000 | 217800000 | 217800000 | 217800000 | 217800000 | 217800000 | 217800000 | 217800000 | 217800000 | 217800000 | 217800000 | 217800000 | 217800000 | 217800000 | 217800000 | 217800000 | 217800000 | 217800000 | 217800000 | 217800000 | 217800000 | 217800000 | 217800000 | 217800000 | 217800000 | 217800000 | 217800000 | 217800000 | 217800000 | 217800000
I.4 | Sản xuất nhà | 120 |  | 0 | 0 | 0 | 0 | 0 | 0 |  | 0 | 0 | 0 | 0 | 0 | 0 | 0 | 0 |  | 0 | 0 | 0 |  | 0 | 0 |  |  |  | 0 |  |  | 0 |  | 0 | 0 | 0 | 0 | 0 |  | 0 | 0 | 0 | 0 | 0 | 0 | 0 | 0 |  | 0 | 0 | 0 | 0 | 0 |  | 0 | 0 | 0 | 0 | 0 | 0 | 0 | 0 | 0 | 0 | 0 | 0
1 | Cung cấp Nhà C05 dưới đất | 121 | 52144400 | 52144400 | 52144400 | 52144400 | 52144400 | 52144400 | 52144400 | 52144400 | 52144400 | 52144400 | 52144400 | 52144400 | 52144400 | 52144400 | 52144400 | 52144400 | 52144400 | 52144400 | 52144400 | 52144400 | 52144400 | 52144400 | 52144400 | 52144400 | 52144400 | 52144400 | 52144400 | 52144400 | 52144400 | 52144400 | 52144400 | 52144400 | 52144400 | 52144400 | 52144400 | 52144400 | 52144400 | 52144400 | 52144400 | 52144400 | 52144400 | 52144400 | 52144400 | 52144400 | 52144400 | 52144400 | 52144400 | 52144400 | 52144400 | 52144400 | 52144400 | 52144400 | 52144400 | 52144400 | 52144400 | 52144400 | 52144400 | 52144400 | 52144400 | 52144400 | 52144400 | 52144400 | 52144400 | 52144400
2 | Cung cấp Nhà minishelter (1 nhà) | 122 | 45500000 | 45500000 | 45500000 | 45500000 | 45500000 | 45500000 | 45500000 | 45500000 | 45500000 | 45500000 | 45500000 | 45500000 | 45500000 | 45500000 | 45500000 | 45500000 | 45500000 | 45500000 | 45500000 | 45500000 | 45500000 | 45500000 | 45500000 | 45500000 | 45500000 | 45500000 | 45500000 | 45500000 | 45500000 | 45500000 | 45500000 | 45500000 | 45500000 | 45500000 | 45500000 | 45500000 | 45500000 | 45500000 | 45500000 | 45500000 | 45500000 | 45500000 | 45500000 | 45500000 | 45500000 | 45500000 | 45500000 | 45500000 | 45500000 | 45500000 | 45500000 | 45500000 | 45500000 | 45500000 | 45500000 | 45500000 | 45500000 | 45500000 | 45500000 | 45500000 | 45500000 | 45500000 | 45500000 | 45500000
3 | Cung cấp Nhà C05 trên mái (bao gồm cả dầm nhà C05 trên mái) | 123 | 58840400 | 58840400 | 58840400 | 58840400 | 58840400 | 58840400 | 58840400 | 58840400 | 58840400 | 58840400 | 58840400 | 58840400 | 58840400 | 58840400 | 58840400 | 58840400 | 58840400 | 58840400 | 58840400 | 58840400 | 58840400 | 58840400 | 58840400 | 58840400 | 58840400 | 58840400 | 58840400 | 58840400 | 58840400 | 58840400 | 58840400 | 58840400 | 58840400 | 58840400 | 58840400 | 58840400 | 58840400 | 58840400 | 58840400 | 58840400 | 58840400 | 58840400 | 58840400 | 58840400 | 58840400 | 58840400 | 58840400 | 58840400 | 58840400 | 58840400 | 58840400 | 58840400 | 58840400 | 58840400 | 58840400 | 58840400 | 58840400 | 58840400 | 58840400 | 58840400 | 58840400 | 58840400 | 58840400 | 58840400
4 | Cung cấp Phòng máy cải tạo, ngăn vách kính (tạm tính 18 m2) | 124 | 25223472 | 25223472 | 25223472 | 25223472 | 25223472 | 25223472 | 25223472 | 25223472 | 25223472 | 25223472 | 25223472 | 25223472 | 25223472 | 25223472 | 25223472 | 25223472 | 25223472 | 25223472 | 25223472 | 25223472 | 25223472 | 25223472 | 25223472 | 25223472 | 25223472 | 25223472 | 25223472 | 25223472 | 25223472 | 25223472 | 25223472 | 25223472 | 25223472 | 25223472 | 25223472 | 25223472 | 25223472 | 25223472 | 25223472 | 25223472 | 25223472 | 25223472 | 25223472 | 25223472 | 25223472 | 25223472 | 25223472 | 25223472 | 25223472 | 25223472 | 25223472 | 25223472 | 25223472 | 25223472 | 25223472 | 25223472 | 25223472 | 25223472 | 25223472 | 25223472 | 25223472 | 25223472 | 25223472 | 25223472
5 | Cung cấp Phòng máy làm khung quây tôn 4 phía (tạm tính 32 m2) | 125 | 19200000 | 19200000 | 19200000 | 19200000 | 19200000 | 19200000 | 19200000 | 19200000 | 19200000 | 19200000 | 19200000 | 19200000 | 19200000 | 19200000 | 19200000 | 19200000 | 19200000 | 19200000 | 19200000 | 19200000 | 19200000 | 19200000 | 19200000 | 19200000 | 19200000 | 19200000 | 19200000 | 19200000 | 19200000 | 19200000 | 19200000 | 19200000 | 19200000 | 19200000 | 19200000 | 19200000 | 19200000 | 19200000 | 19200000 | 19200000 | 19200000 | 19200000 | 19200000 | 19200000 | 19200000 | 19200000 | 19200000 | 19200000 | 19200000 | 19200000 | 19200000 | 19200000 | 19200000 | 19200000 | 19200000 | 19200000 | 19200000 | 19200000 | 19200000 | 19200000 | 19200000 | 19200000 | 19200000 | 19200000
5 | Xây dựng nhà X04 - thông thường | 126 | 94622547.4 | 94622547.4 | 94622547.4 | 94622547.4 | 94622547.4 | 94622547.4 | 94622547.4 | 94622547.4 | 94622547.4 | 94622547.4 | 94622547.4 | 94622547.4 | 94622547.4 | 94622547.4 | 94622547.4 | 94622547.4 | 94622547.4 | 94622547.4 | 94622547.4 | 94622547.4 | 94622547.4 | 94622547.4 | 94622547.4 | 94622547.4 | 94622547.4 | 94622547.4 | 94622547.4 | 94622547.4 | 94622547.4 | 94622547.4 | 94622547.4 | 94622547.4 | 94622547.4 | 94622547.4 | 94622547.4 | 94622547.4 | 94622547.4 | 94622547.4 | 94622547.4 | 94622547.4 | 94622547.4 | 94622547.4 | 94622547.4 | 94622547.4 | 94622547.4 | 94622547.4 | 94622547.4 | 94622547.4 | 94622547.4 | 94622547.4 | 94622547.4 | 94622547.4 | 94622547.4 | 94622547.4 | 94622547.4 | 94622547.4 | 94622547.4 | 94622547.4 | 94622547.4 | 94622547.4 | 94622547.4 | 94622547.4 | 94622547.4 | 94622547.4
6 | Xây dựng nhà X04 - vượt lũ | 127 | 111417992.65 | 111417992.65 | 111417992.65 | 111417992.65 | 111417992.65 | 111417992.65 | 111417992.65 | 111417992.65 | 111417992.65 | 111417992.65 | 111417992.65 | 111417992.65 | 111417992.65 | 111417992.65 | 111417992.65 | 111417992.65 | 111417992.65 | 111417992.65 | 111417992.65 | 111417992.65 | 111417992.65 | 111417992.65 | 111417992.65 | 111417992.65 | 111417992.65 | 111417992.65 | 111417992.65 | 111417992.65 | 111417992.65 | 111417992.65 | 111417992.65 | 111417992.65 | 111417992.65 | 111417992.65 | 111417992.65 | 111417992.65 | 111417992.65 | 111417992.65 | 111417992.65 | 111417992.65 | 111417992.65 | 111417992.65 | 111417992.65 | 111417992.65 | 111417992.65 | 111417992.65 | 111417992.65 | 111417992.65 | 111417992.65 | 111417992.65 | 111417992.65 | 111417992.65 | 111417992.65 | 111417992.65 | 111417992.65 | 111417992.65 | 111417992.65 | 111417992.65 | 111417992.65 | 111417992.65 | 111417992.65 | 111417992.65 | 111417992.65 | 111417992.65
I.5 | Tiếp địa | 128 | [8 empty] | 0 | 0 | 0 | 0 | 0 | 0 | 0 | 0 |  | 0 | 0 | 0 |  | 0 | 0 |  |  |  | 0 |  |  | 0 |  | 0 | 0 | 0 | 0 | 0 |  | 0 | 0 | 0 | 0 | 0 | 0 | 0 | 0 |  | 0 | 0 | 0 | 0 | 0 |  | 0 | 0 | 0 | 0 | 0 | 0 | 0 | 0 | 0 | 0 | 0 | 0
1 | Tiếp địa 4 cọc | 129 | 6716483.8085 | 6716483.8085 | 6716483.8085 | 6716483.8085 | 6716483.8085 | 6716483.8085 | 6716483.8085 | 6716483.8085 | 6716483.8085 | 6716483.8085 | 6716483.8085 | 6716483.8085 | 6716483.8085 | 6716483.8085 | 6716483.8085 | 6716483.8085 | 6716483.8085 | 6716483.8085 | 6716483.8085 | 6716483.8085 | 6716483.8085 | 6716483.8085 | 6716483.8085 | 6716483.8085 | 6716483.8085 | 6716483.8085 | 6716483.8085 | 6716483.8085 | 6716483.8085 | 6716483.8085 | 6754049.4846 | 6754049.4846 | 6754049.4846 | 6754049.4846 | 6754049.4846 | 6754049.4846 | 6754049.4846 | 6754049.4846 | 6754049.4846 | 6754049.4846 | 6754049.4846 | 6754049.4846 | 6754049.4846 | 6754049.4846 | 6754049.4846 | 6732028.2262 | 6732028.2262 | 6732028.2262 | 6732028.2262 | 6732028.2262 | 6732028.2262 | 6732028.2262 | 6732028.2262 | 6732028.2262 | 6732028.2262 | 6732028.2262 | 6732028.2262 | 6732028.2262 | 6732028.2262 | 6732028.2262 | 6732028.2262 | 6732028.2262 | 6732028.2262 | 6732028.2262
2 | Tiếp địa 5 cọc | 130 | 9481898.2978 | 9481898.2978 | 9481898.2978 | 9481898.2978 | 9481898.2978 | 9481898.2978 | 9481898.2978 | 9481898.2978 | 9481898.2978 | 9481898.2978 | 9481898.2978 | 9481898.2978 | 9481898.2978 | 9481898.2978 | 9481898.2978 | 9481898.2978 | 9481898.2978 | 9481898.2978 | 9481898.2978 | 9481898.2978 | 9481898.2978 | 9481898.2978 | 9481898.2978 | 9481898.2978 | 9481898.2978 | 9481898.2978 | 9481898.2978 | 9481898.2978 | 9481898.2978 | 9481898.2978 | 9534931.0945 | 9534931.0945 | 9534931.0945 | 9534931.0945 | 9534931.0945 | 9534931.0945 | 9534931.0945 | 9534931.0945 | 9534931.0945 | 9534931.0945 | 9534931.0945 | 9534931.0945 | 9534931.0945 | 9534931.0945 | 9534931.0945 | 9503842.9034 | 9503842.9034 | 9503842.9034 | 9503842.9034 | 9503842.9034 | 9503842.9034 | 9503842.9034 | 9503842.9034 | 9503842.9034 | 9503842.9034 | 9503842.9034 | 9503842.9034 | 9503842.9034 | 9503842.9034 | 9503842.9034 | 9503842.9034 | 9503842.9034 | 9503842.9034 | 9503842.9034
3 | Tiếp địa 8 cọc | 131 | 9577135.8935 | 9577135.8935 | 9577135.8935 | 9577135.8935 | 9577135.8935 | 9577135.8935 | 9577135.8935 | 9577135.8935 | 9577135.8935 | 9577135.8935 | 9577135.8935 | 9577135.8935 | 9577135.8935 | 9577135.8935 | 9577135.8935 | 9577135.8935 | 9577135.8935 | 9577135.8935 | 9577135.8935 | 9577135.8935 | 9577135.8935 | 9577135.8935 | 9577135.8935 | 9577135.8935 | 9577135.8935 | 9577135.8935 | 9577135.8935 | 9577135.8935 | 9577135.8935 | 9577135.8935 | 9630701.3595 | 9630701.3595 | 9630701.3595 | 9630701.3595 | 9630701.3595 | 9630701.3595 | 9630701.3595 | 9630701.3595 | 9630701.3595 | 9630701.3595 | 9630701.3595 | 9630701.3595 | 9630701.3595 | 9630701.3595 | 9630701.3595 | 9599300.9139 | 9599300.9139 | 9599300.9139 | 9599300.9139 | 9599300.9139 | 9599300.9139 | 9599300.9139 | 9599300.9139 | 9599300.9139 | 9599300.9139 | 9599300.9139 | 9599300.9139 | 9599300.9139 | 9599300.9139 | 9599300.9139 | 9599300.9139 | 9599300.9139 | 9599300.9139 | 9599300.9139
4 | Tiếp địa 9 cọc | 132 | 21013707.0914 | 21013707.0914 | 21013707.0914 | 21013707.0914 | 21013707.0914 | 21013707.0914 | 21013707.0914 | 21013707.0914 | 21013707.0914 | 21013707.0914 | 21013707.0914 | 21013707.0914 | 21013707.0914 | 21013707.0914 | 21013707.0914 | 21013707.0914 | 21013707.0914 | 21013707.0914 | 21013707.0914 | 21013707.0914 | 21013707.0914 | 21013707.0914 | 21013707.0914 | 21013707.0914 | 21013707.0914 | 21013707.0914 | 21013707.0914 | 21013707.0914 | 21013707.0914 | 21013707.0914 | 21131237.9507 | 21131237.9507 | 21131237.9507 | 21131237.9507 | 21131237.9507 | 21131237.9507 | 21131237.9507 | 21131237.9507 | 21131237.9507 | 21131237.9507 | 21131237.9507 | 21131237.9507 | 21131237.9507 | 21131237.9507 | 21131237.9507 | 21062340.5504 | 21062340.5504 | 21062340.5504 | 21062340.5504 | 21062340.5504 | 21062340.5504 | 21062340.5504 | 21062340.5504 | 21062340.5504 | 21062340.5504 | 21062340.5504 | 21062340.5504 | 21062340.5504 | 21062340.5504 | 21062340.5504 | 21062340.5504 | 21062340.5504 | 21062340.5504 | 21062340.5504
5 | Tiếp địa 12 cọc | 133 | 22324537.161 | 22324537.161 | 22324537.161 | 22324537.161 | 22324537.161 | 22324537.161 | 22324537.161 | 22324537.161 | 22324537.161 | 22324537.161 | 22324537.161 | 22324537.161 | 22324537.161 | 22324537.161 | 22324537.161 | 22324537.161 | 22324537.161 | 22324537.161 | 22324537.161 | 22324537.161 | 22324537.161 | 22324537.161 | 22324537.161 | 22324537.161 | 22324537.161 | 22324537.161 | 22324537.161 | 22324537.161 | 22324537.161 | 22324537.161 | 22449399.5675 | 22449399.5675 | 22449399.5675 | 22449399.5675 | 22449399.5675 | 22449399.5675 | 22449399.5675 | 22449399.5675 | 22449399.5675 | 22449399.5675 | 22449399.5675 | 22449399.5675 | 22449399.5675 | 22449399.5675 | 22449399.5675 | 22376204.3637 | 22376204.3637 | 22376204.3637 | 22376204.3637 | 22376204.3637 | 22376204.3637 | 22376204.3637 | 22376204.3637 | 22376204.3637 | 22376204.3637 | 22376204.3637 | 22376204.3637 | 22376204.3637 | 22376204.3637 | 22376204.3637 | 22376204.3637 | 22376204.3637 | 22376204.3637 | 22376204.3637
6 | Tiếp địa Gem 5 hố Gem | 134 | 61682377.2688 | 61682377.2688 | 61682377.2688 | 61682377.2688 | 61682377.2688 | 61682377.2688 | 61682377.2688 | 61682377.2688 | 61682377.2688 | 61682377.2688 | 61682377.2688 | 61682377.2688 | 61682377.2688 | 61682377.2688 | 61682377.2688 | 61682377.2688 | 61682377.2688 | 61682377.2688 | 61682377.2688 | 61682377.2688 | 61682377.2688 | 61682377.2688 | 61682377.2688 | 61682377.2688 | 61682377.2688 | 61682377.2688 | 61682377.2688 | 61682377.2688 | 61682377.2688 | 61682377.2688 | 62027370.3143 | 62027370.3143 | 62027370.3143 | 62027370.3143 | 62027370.3143 | 62027370.3143 | 62027370.3143 | 62027370.3143 | 62027370.3143 | 62027370.3143 | 62027370.3143 | 62027370.3143 | 62027370.3143 | 62027370.3143 | 62027370.3143 | 61825133.0118 | 61825133.0118 | 61825133.0118 | 61825133.0118 | 61825133.0118 | 61825133.0118 | 61825133.0118 | 61825133.0118 | 61825133.0118 | 61825133.0118 | 61825133.0118 | 61825133.0118 | 61825133.0118 | 61825133.0118 | 61825133.0118 | 61825133.0118 | 61825133.0118 | 61825133.0118 | 61825133.0118
7 | Tiếp địa Gem 4 hố Gem | 135 | 51056506.0706 | 51056506.0706 | 51056506.0706 | 51056506.0706 | 51056506.0706 | 51056506.0706 | 51056506.0706 | 51056506.0706 | 51056506.0706 | 51056506.0706 | 51056506.0706 | 51056506.0706 | 51056506.0706 | 51056506.0706 | 51056506.0706 | 51056506.0706 | 51056506.0706 | 51056506.0706 | 51056506.0706 | 51056506.0706 | 51056506.0706 | 51056506.0706 | 51056506.0706 | 51056506.0706 | 51056506.0706 | 51056506.0706 | 51056506.0706 | 51056506.0706 | 51056506.0706 | 51056506.0706 | 51342068.0139 | 51342068.0139 | 51342068.0139 | 51342068.0139 | 51342068.0139 | 51342068.0139 | 51342068.0139 | 51342068.0139 | 51342068.0139 | 51342068.0139 | 51342068.0139 | 51342068.0139 | 51342068.0139 | 51342068.0139 | 51342068.0139 | 51174669.6333 | 51174669.6333 | 51174669.6333 | 51174669.6333 | 51174669.6333 | 51174669.6333 | 51174669.6333 | 51174669.6333 | 51174669.6333 | 51174669.6333 | 51174669.6333 | 51174669.6333 | 51174669.6333 | 51174669.6333 | 51174669.6333 | 51174669.6333 | 51174669.6333 | 51174669.6333 | 51174669.6333
8 | Tiếp địa Gem 2 hố Gem | 136 | 23740730.0218 | 23740730.0218 | 23740730.0218 | 23740730.0218 | 23740730.0218 | 23740730.0218 | 23740730.0218 | 23740730.0218 | 23740730.0218 | 23740730.0218 | 23740730.0218 | 23740730.0218 | 23740730.0218 | 23740730.0218 | 23740730.0218 | 23740730.0218 | 23740730.0218 | 23740730.0218 | 23740730.0218 | 23740730.0218 | 23740730.0218 | 23740730.0218 | 23740730.0218 | 23740730.0218 | 23740730.0218 | 23740730.0218 | 23740730.0218 | 23740730.0218 | 23740730.0218 | 23740730.0218 | 23873513.2755 | 23873513.2755 | 23873513.2755 | 23873513.2755 | 23873513.2755 | 23873513.2755 | 23873513.2755 | 23873513.2755 | 23873513.2755 | 23873513.2755 | 23873513.2755 | 23873513.2755 | 23873513.2755 | 23873513.2755 | 23873513.2755 | 23795674.8164 | 23795674.8164 | 23795674.8164 | 23795674.8164 | 23795674.8164 | 23795674.8164 | 23795674.8164 | 23795674.8164 | 23795674.8164 | 23795674.8164 | 23795674.8164 | 23795674.8164 | 23795674.8164 | 23795674.8164 | 23795674.8164 | 23795674.8164 | 23795674.8164 | 23795674.8164 | 23795674.8164
9 | Tiếp địa Gem 1 hố Gem | 137 | 14579421.9857 | 14579421.9857 | 14579421.9857 | 14579421.9857 | 14579421.9857 | 14579421.9857 | 14579421.9857 | 14579421.9857 | 14579421.9857 | 14579421.9857 | 14579421.9857 | 14579421.9857 | 14579421.9857 | 14579421.9857 | 14579421.9857 | 14579421.9857 | 14579421.9857 | 14579421.9857 | 14579421.9857 | 14579421.9857 | 14579421.9857 | 14579421.9857 | 14579421.9857 | 14579421.9857 | 14579421.9857 | 14579421.9857 | 14579421.9857 | 14579421.9857 | 14579421.9857 | 14579421.9857 | 14660965.5224 | 14660965.5224 | 14660965.5224 | 14660965.5224 | 14660965.5224 | 14660965.5224 | 14660965.5224 | 14660965.5224 | 14660965.5224 | 14660965.5224 | 14660965.5224 | 14660965.5224 | 14660965.5224 | 14660965.5224 | 14660965.5224 | 14613164.1388 | 14613164.1388 | 14613164.1388 | 14613164.1388 | 14613164.1388 | 14613164.1388 | 14613164.1388 | 14613164.1388 | 14613164.1388 | 14613164.1388 | 14613164.1388 | 14613164.1388 | 14613164.1388 | 14613164.1388 | 14613164.1388 | 14613164.1388 | 14613164.1388 | 14613164.1388 | 14613164.1388
10 | Tiếp địa khoan 2 cọc | 138 | 13420576.5219 | 13420576.5219 | 13420576.5219 | 13420576.5219 | 13420576.5219 | 13420576.5219 | 13420576.5219 | 13420576.5219 | 13420576.5219 | 13420576.5219 | 13420576.5219 | 13420576.5219 | 13420576.5219 | 13420576.5219 | 13420576.5219 | 13420576.5219 | 13420576.5219 | 13420576.5219 | 13420576.5219 | 13420576.5219 | 13420576.5219 | 13420576.5219 | 13420576.5219 | 13420576.5219 | 13420576.5219 | 13420576.5219 | 13420576.5219 | 13420576.5219 | 13420576.5219 | 13420576.5219 | 13495638.5699 | 13495638.5699 | 13495638.5699 | 13495638.5699 | 13495638.5699 | 13495638.5699 | 13495638.5699 | 13495638.5699 | 13495638.5699 | 13495638.5699 | 13495638.5699 | 13495638.5699 | 13495638.5699 | 13495638.5699 | 13495638.5699 | 13451636.6797 | 13451636.6797 | 13451636.6797 | 13451636.6797 | 13451636.6797 | 13451636.6797 | 13451636.6797 | 13451636.6797 | 13451636.6797 | 13451636.6797 | 13451636.6797 | 13451636.6797 | 13451636.6797 | 13451636.6797 | 13451636.6797 | 13451636.6797 | 13451636.6797 | 13451636.6797 | 13451636.6797
11 | Tiếp địa khoan 1 cọc + 1 cọc đóng bằng cọc thép bọc đồng | 139 | 11368584.7832 | 11368584.7832 | 11368584.7832 | 11368584.7832 | 11368584.7832 | 11368584.7832 | 11368584.7832 | 11368584.7832 | 11368584.7832 | 11368584.7832 | 11368584.7832 | 11368584.7832 | 11368584.7832 | 11368584.7832 | 11368584.7832 | 11368584.7832 | 11368584.7832 | 11368584.7832 | 11368584.7832 | 11368584.7832 | 11368584.7832 | 11368584.7832 | 11368584.7832 | 11368584.7832 | 11368584.7832 | 11368584.7832 | 11368584.7832 | 11368584.7832 | 11368584.7832 | 11368584.7832 | 11432169.9248 | 11432169.9248 | 11432169.9248 | 11432169.9248 | 11432169.9248 | 11432169.9248 | 11432169.9248 | 11432169.9248 | 11432169.9248 | 11432169.9248 | 11432169.9248 | 11432169.9248 | 11432169.9248 | 11432169.9248 | 11432169.9248 | 11394895.8763 | 11394895.8763 | 11394895.8763 | 11394895.8763 | 11394895.8763 | 11394895.8763 | 11394895.8763 | 11394895.8763 | 11394895.8763 | 11394895.8763 | 11394895.8763 | 11394895.8763 | 11394895.8763 | 11394895.8763 | 11394895.8763 | 11394895.8763 | 11394895.8763 | 11394895.8763 | 11394895.8763
| TH tiếp địa cho cột anten Monopole, cột ngụy trang lồng đèn, cánh sen | 140 | 27107547 | 27107547 | 27107547 | 27107547 | 27107547 | 27107547 | 27107547 | 27107547 | 27107547 | 27107547 | 27107547 | 27107547 | 27107547 | 27107547 | 27107547 | 27107547 | 27107547 | 27107547 | 27107547 | 27107547 | 27107547 | 27107547 | 27107547 | 27107547 | 27107547 | 27107547 | 27107547 | 27107547 | 27107547 | 27107547 | 27107547 | 27107547 | 27107547 | 27107547 | 27107547 | 27107547 | 27107547 | 27107547 | 27107547 | 27107547 | 27107547 | 27107547 | 27107547 | 27107547 | 27107547 | 27107547 | 27107547 | 27107547 | 27107547 | 27107547 | 27107547 | 27107547 | 27107547 | 27107547 | 27107547 | 27107547 | 27107547 | 27107547 | 27107547 | 27107547 | 27107547 | 27107547 | 27107547 | 27107547
I.6 | Điện AC | 141 |  | 0 | 0 | 0 | 0 | 0 | 0 |  | 0 | 0 | 0 | 0 | 0 | 0 | 0 | 0 |  | 0 | 0 | 0 |  | 0 | 0 |  |  |  | 0 |  |  | 0 |  | 0 | 0 | 0 | 0 | 0 |  | 0 | 0 | 0 | 0 | 0 | 0 | 0 | 0 |  | 0 | 0 | 0 | 0 | 0 |  | 0 | 0 | 0 | 0 | 0 | 0 | 0 | 0 | 0 | 0 | 0 | 0
1 | Điện treo | 142 |  | 0 | 0 | 0 | 0 | 0 | 0 |  | 0 | 0 | 0 | 0 | 0 | 0 | 0 | 0 |  | 0 | 0 | 0 |  | 0 | 0 |  |  |  | 0 |  |  | 0 |  | 0 | 0 | 0 | 0 | 0 |  | 0 | 0 | 0 | 0 | 0 | 0 | 0 | 0 |  | 0 | 0 | 0 | 0 | 0 |  | 0 | 0 | 0 | 0 | 0 | 0 | 0 | 0 | 0 | 0 | 0 | 0
1.1 | Kéo treo <=50m, cột có sẵn 1 pha | 143 | 4494346.3456 | 4494346.3456 | 4494346.3456 | 4494346.3456 | 4494346.3456 | 4494346.3456 | 4494346.3456 | 4494346.3456 | 4494346.3456 | 4494346.3456 | 4494346.3456 | 4494346.3456 | 4494346.3456 | 4494346.3456 | 4494346.3456 | 4494346.3456 | 4494346.3456 | 4494346.3456 | 4494346.3456 | 4494346.3456 | 4494346.3456 | 4494346.3456 | 4494346.3456 | 4494346.3456 | 4494346.3456 | 4494346.3456 | 4494346.3456 | 4494346.3456 | 4494346.3456 | 4494346.3456 | 4519483.4804 | 4519483.4804 | 4519483.4804 | 4519483.4804 | 4519483.4804 | 4519483.4804 | 4519483.4804 | 4519483.4804 | 4519483.4804 | 4519483.4804 | 4519483.4804 | 4519483.4804 | 4519483.4804 | 4519483.4804 | 4519483.4804 | 4504747.9186 | 4504747.9186 | 4504747.9186 | 4504747.9186 | 4504747.9186 | 4504747.9186 | 4504747.9186 | 4504747.9186 | 4504747.9186 | 4504747.9186 | 4504747.9186 | 4504747.9186 | 4504747.9186 | 4504747.9186 | 4504747.9186 | 4504747.9186 | 4504747.9186 | 4504747.9186 | 4504747.9186
1.2 | Kéo treo <=100m, cột có sẵn 1 pha | 144 | 6030277.7123 | 6030277.7123 | 6030277.7123 | 6030277.7123 | 6030277.7123 | 6030277.7123 | 6030277.7123 | 6030277.7123 | 6030277.7123 | 6030277.7123 | 6030277.7123 | 6030277.7123 | 6030277.7123 | 6030277.7123 | 6030277.7123 | 6030277.7123 | 6030277.7123 | 6030277.7123 | 6030277.7123 | 6030277.7123 | 6030277.7123 | 6030277.7123 | 6030277.7123 | 6030277.7123 | 6030277.7123 | 6030277.7123 | 6030277.7123 | 6030277.7123 | 6030277.7123 | 6030277.7123 | 6064005.3986 | 6064005.3986 | 6064005.3986 | 6064005.3986 | 6064005.3986 | 6064005.3986 | 6064005.3986 | 6064005.3986 | 6064005.3986 | 6064005.3986 | 6064005.3986 | 6064005.3986 | 6064005.3986 | 6064005.3986 | 6064005.3986 | 6044233.9963 | 6044233.9963 | 6044233.9963 | 6044233.9963 | 6044233.9963 | 6044233.9963 | 6044233.9963 | 6044233.9963 | 6044233.9963 | 6044233.9963 | 6044233.9963 | 6044233.9963 | 6044233.9963 | 6044233.9963 | 6044233.9963 | 6044233.9963 | 6044233.9963 | 6044233.9963 | 6044233.9963
1.3 | Kéo treo <=200m, cột có sẵn 1 pha | 145 | 8782682.2257 | 8782682.2257 | 8782682.2257 | 8782682.2257 | 8782682.2257 | 8782682.2257 | 8782682.2257 | 8782682.2257 | 8782682.2257 | 8782682.2257 | 8782682.2257 | 8782682.2257 | 8782682.2257 | 8782682.2257 | 8782682.2257 | 8782682.2257 | 8782682.2257 | 8782682.2257 | 8782682.2257 | 8782682.2257 | 8782682.2257 | 8782682.2257 | 8782682.2257 | 8782682.2257 | 8782682.2257 | 8782682.2257 | 8782682.2257 | 8782682.2257 | 8782682.2257 | 8782682.2257 | 8831804.267 | 8831804.267 | 8831804.267 | 8831804.267 | 8831804.267 | 8831804.267 | 8831804.267 | 8831804.267 | 8831804.267 | 8831804.267 | 8831804.267 | 8831804.267 | 8831804.267 | 8831804.267 | 8831804.267 | 8803008.5876 | 8803008.5876 | 8803008.5876 | 8803008.5876 | 8803008.5876 | 8803008.5876 | 8803008.5876 | 8803008.5876 | 8803008.5876 | 8803008.5876 | 8803008.5876 | 8803008.5876 | 8803008.5876 | 8803008.5876 | 8803008.5876 | 8803008.5876 | 8803008.5876 | 8803008.5876 | 8803008.5876
1.4 | Kéo treo <=50m, 02 cột mới 1 pha | 146 | 10179661.8835 | 10179661.8835 | 10179661.8835 | 10179661.8835 | 10179661.8835 | 10179661.8835 | 10179661.8835 | 10147814.8277 | 10147814.8277 | 10147814.8277 | 10147814.8277 | 10147814.8277 | 10147814.8277 | 10147814.8277 | 10147814.8277 | 10147814.8277 | 10171373.5033 | 10171373.5033 | 10171373.5033 | 10171373.5033 | 10209477.3496 | 10209477.3496 | 10209477.3496 | 10179661.8835 | 10179661.8835 | 10161097.5304 | 10161097.5304 | 10223396.1388 | 10215176.6441 | 10215176.6441 | 10275180.3596 | 10275180.3596 | 10275180.3596 | 10275180.3596 | 10275180.3596 | 10275180.3596 | 10275180.3596 | 10275180.3596 | 10275180.3596 | 10275180.3596 | 10275180.3596 | 10275180.3596 | 10275180.3596 | 10275180.3596 | 10275180.3596 | 10203221.371 | 10203221.371 | 10203221.371 | 10203221.371 | 10203221.371 | 10203221.371 | 10203221.371 | 10203221.371 | 10203221.371 | 10203221.371 | 10203221.371 | 10203221.371 | 10203221.371 | 10203221.371 | 10203221.371 | 10203221.371 | 10203221.371 | 10203221.371 | 10203221.371
1.5 | Kéo treo <=100m, 03 cột mới 1 pha | 147 | 14558251.0192 | 14558251.0192 | 14558251.0192 | 14558251.0192 | 14558251.0192 | 14558251.0192 | 14558251.0192 | 14510480.4355 | 14510480.4355 | 14510480.4355 | 14510480.4355 | 14510480.4355 | 14510480.4355 | 14510480.4355 | 14510480.4355 | 14510480.4355 | 14545818.4489 | 14545818.4489 | 14545818.4489 | 14545818.4489 | 14602974.2183 | 14602974.2183 | 14602974.2183 | 14558251.0192 | 14558251.0192 | 14530404.4896 | 14530404.4896 | 14623852.4021 | 14611523.1601 | 14611523.1601 | 14697550.7175 | 14697550.7175 | 14697550.7175 | 14697550.7175 | 14697550.7175 | 14697550.7175 | 14697550.7175 | 14697550.7175 | 14697550.7175 | 14697550.7175 | 14697550.7175 | 14697550.7175 | 14697550.7175 | 14697550.7175 | 14697550.7175 | 14591944.1749 | 14591944.1749 | 14591944.1749 | 14591944.1749 | 14591944.1749 | 14591944.1749 | 14591944.1749 | 14591944.1749 | 14591944.1749 | 14591944.1749 | 14591944.1749 | 14591944.1749 | 14591944.1749 | 14591944.1749 | 14591944.1749 | 14591944.1749 | 14591944.1749 | 14591944.1749 | 14591944.1749
1.6 | Kéo treo <=200m, 05 cột mới 1 pha | 148 | 22995971.0705 | 22995971.0705 | 22995971.0705 | 22995971.0705 | 22995971.0705 | 22995971.0705 | 22995971.0705 | 22916353.431 | 22916353.431 | 22916353.431 | 22916353.431 | 22916353.431 | 22916353.431 | 22916353.431 | 22916353.431 | 22916353.431 | 22975250.12 | 22975250.12 | 22975250.12 | 22975250.12 | 23070509.7357 | 23070509.7357 | 23070509.7357 | 22995971.0705 | 22995971.0705 | 22949560.1878 | 22949560.1878 | 23105306.7088 | 23084757.9721 | 23084757.9721 | 23221046.4651 | 23221046.4651 | 23221046.4651 | 23221046.4651 | 23221046.4651 | 23221046.4651 | 23221046.4651 | 23221046.4651 | 23221046.4651 | 23221046.4651 | 23221046.4651 | 23221046.4651 | 23221046.4651 | 23221046.4651 | 23221046.4651 | 23049192.2186 | 23049192.2186 | 23049192.2186 | 23049192.2186 | 23049192.2186 | 23049192.2186 | 23049192.2186 | 23049192.2186 | 23049192.2186 | 23049192.2186 | 23049192.2186 | 23049192.2186 | 23049192.2186 | 23049192.2186 | 23049192.2186 | 23049192.2186 | 23049192.2186 | 23049192.2186 | 23049192.2186
1.7 | Kéo treo <= 400m (9 cột mới) 1 pha | 149 | 42129695.2908 | 42129695.2908 | 42129695.2908 | 42129695.2908 | 42129695.2908 | 42129695.2908 | 42129695.2908 | 41978384.6151 | 41978384.6151 | 41978384.6151 | 41978384.6151 | 41978384.6151 | 41978384.6151 | 41978384.6151 | 41978384.6151 | 41978384.6151 | 41978384.6151 | 41978384.6151 | 41978384.6151 | 41978384.6151 | 42271679.855 | 42271679.855 | 42271679.855 | 42129695.2908 | 42129695.2908 | 42060141.393 | 42060141.393 | 42348160.3148 | 42309086.5279 | 42309086.5279 | 42549587.2641 | 42549587.2641 | 42549587.2641 | 42549587.2641 | 42549587.2641 | 42549587.2641 | 42549587.2641 | 42549587.2641 | 42549587.2641 | 42549587.2641 | 42549587.2641 | 42549587.2641 | 42549587.2641 | 42549587.2641 | 42549587.2641 | 42227198.925 | 42227198.925 | 42227198.925 | 42227198.925 | 42227198.925 | 42227198.925 | 42227198.925 | 42227198.925 | 42227198.925 | 42227198.925 | 42227198.925 | 42227198.925 | 42227198.925 | 42227198.925 | 42227198.925 | 42227198.925 | 42227198.925 | 42227198.925 | 42227198.925
1.8 | Kéo treo <=200m, 05 cột mới 3 pha | 150 | 30079266.6475 | 30079266.6475 | 30079266.6475 | 30079266.6475 | 30079266.6475 | 30079266.6475 | 30079266.6475 | 30079266.6475 | 30079266.6475 | 30079266.6475 | 30079266.6475 | 30079266.6475 | 30079266.6475 | 30079266.6475 | 30079266.6475 | 30079266.6475 | 30079266.6475 | 30079266.6475 | 30079266.6475 | 30079266.6475 | 30079266.6475 | 30079266.6475 | 30079266.6475 | 30079266.6475 | 30079266.6475 | 30079266.6475 | 30079266.6475 | 30079266.6475 | 30079266.6475 | 30079266.6475 | 30247501.6972 | 30247501.6972 | 30247501.6972 | 30247501.6972 | 30247501.6972 | 30247501.6972 | 30247501.6972 | 30247501.6972 | 30247501.6972 | 30247501.6972 | 30247501.6972 | 30247501.6972 | 30247501.6972 | 30247501.6972 | 30247501.6972 | 30148881.1508 | 30148881.1508 | 30148881.1508 | 30148881.1508 | 30148881.1508 | 30148881.1508 | 30148881.1508 | 30148881.1508 | 30148881.1508 | 30148881.1508 | 30148881.1508 | 30148881.1508 | 30148881.1508 | 30148881.1508 | 30148881.1508 | 30148881.1508 | 30148881.1508 | 30148881.1508 | 30148881.1508
1.9 | Kéo treo <=200m, cột có sẵn 3 pha | 151 | 15865977.8027 | 15865977.8027 | 15865977.8027 | 15865977.8027 | 15865977.8027 | 15865977.8027 | 15865977.8027 | 15865977.8027 | 15865977.8027 | 15865977.8027 | 15865977.8027 | 15865977.8027 | 15865977.8027 | 15865977.8027 | 15865977.8027 | 15865977.8027 | 15865977.8027 | 15865977.8027 | 15865977.8027 | 15865977.8027 | 15865977.8027 | 15865977.8027 | 15865977.8027 | 15865977.8027 | 15865977.8027 | 15865977.8027 | 15865977.8027 | 15865977.8027 | 15865977.8027 | 15865977.8027 | 15954717.1192 | 15954717.1192 | 15954717.1192 | 15954717.1192 | 15954717.1192 | 15954717.1192 | 15954717.1192 | 15954717.1192 | 15954717.1192 | 15954717.1192 | 15954717.1192 | 15954717.1192 | 15954717.1192 | 15954717.1192 | 15954717.1192 | 15902697.5198 | 15902697.5198 | 15902697.5198 | 15902697.5198 | 15902697.5198 | 15902697.5198 | 15902697.5198 | 15902697.5198 | 15902697.5198 | 15902697.5198 | 15902697.5198 | 15902697.5198 | 15902697.5198 | 15902697.5198 | 15902697.5198 | 15902697.5198 | 15902697.5198 | 15902697.5198 | 15902697.5198
|  | 152 | [17 empty] | 0 | 0 | 0 |  | 0 | 0 |  |  |  | 0 |  |  | 0 |  | 0 | 0 | 0 | 0 | 0 | [10 empty] | 0 | 0 | 0 | 0 | 0 |  | 0 | 0 | 0 | 0 | 0 | 0 | 0 | 0 | 0 | 0 | 0 | 0
2 | Điện ngầm | 153 |  | 0 | 0 | 0 | 0 | 0 | 0 |  | 0 | 0 | 0 | 0 | 0 | 0 | 0 | 0 |  | 0 | 0 | 0 |  | 0 | 0 |  |  |  | 0 |  |  | 0 |  | 0 | 0 | 0 | 0 | 0 |  | 0 | 0 | 0 | 0 | 0 | 0 | 0 | 0 |  | 0 | 0 | 0 | 0 | 0 |  | 0 | 0 | 0 | 0 | 0 | 0 | 0 | 0 | 0 | 0 | 0 | 0
2.1 | Ngầm 1 pha 50m | 154 | 20908626.6364 | 20908626.6364 | 20908626.6364 | 20908626.6364 | 20908626.6364 | 20908626.6364 | 20908626.6364 | 20962017.5455 | 20962017.5455 | 20962017.5455 | 20962017.5455 | 20962017.5455 | 20962017.5455 | 20962017.5455 | 20962017.5455 | 20962017.5455 | 20908626.6364 | 20908626.6364 | 20908626.6364 | 20908626.6364 | 20908626.6364 | 20908626.6364 | 20908626.6364 | 20908626.6364 | 20908626.6364 | 20908626.6364 | 20908626.6364 | 20908626.6364 | 20908626.6364 | 20908626.6364 | 21079289.8182 | 21079289.8182 | 21079289.8182 | 21079289.8182 | 21079289.8182 | 21079289.8182 | 21079289.8182 | 21079289.8182 | 21079289.8182 | 21079289.8182 | 21079289.8182 | 21079289.8182 | 21079289.8182 | 21079289.8182 | 21079289.8182 | 20957039.0909 | 20957039.0909 | 20957039.0909 | 20957039.0909 | 20957039.0909 | 20957039.0909 | 20908626.6364 | 20908626.6364 | 20908626.6364 | 20908626.6364 | 20908626.6364 | 20908626.6364 | 20908626.6364 | 20908626.6364 | 20908626.6364 | 20908626.6364 | 20908626.6364 | 20908626.6364 | 20908626.6364
2.2 | Ngầm 1 pha 100m | 155 | 34681308 | 34681308 | 34681308 | 34681308 | 34681308 | 34681308 | 34681308 | 34788089.8182 | 34788089.8182 | 34788089.8182 | 34788089.8182 | 34788089.8182 | 34788089.8182 | 34788089.8182 | 34788089.8182 | 34788089.8182 | 34681308 | 34681308 | 34681308 | 34681308 | 34681308 | 34681308 | 34681308 | 34681308 | 34681308 | 34681308 | 34681308 | 34681308 | 34681308 | 34681308 | 34982728.2727 | 34982728.2727 | 34982728.2727 | 34982728.2727 | 34982728.2727 | 34982728.2727 | 34982728.2727 | 34982728.2727 | 34982728.2727 | 34982728.2727 | 34982728.2727 | 34982728.2727 | 34982728.2727 | 34982728.2727 | 34982728.2727 | 34761605.4545 | 34761605.4545 | 34761605.4545 | 34761605.4545 | 34761605.4545 | 34761605.4545 | 34681308 | 34681308 | 34681308 | 34681308 | 34681308 | 34681308 | 34681308 | 34681308 | 34681308 | 34681308 | 34681308 | 34681308 | 34681308
2.3 | Ngầm 1 pha 200m | 156 | 62995337.4545 | 62995337.4545 | 62995337.4545 | 62995337.4545 | 62995337.4545 | 62995337.4545 | 62995337.4545 | 63208901.0909 | 63208901.0909 | 63208901.0909 | 63208901.0909 | 63208901.0909 | 63208901.0909 | 63208901.0909 | 63208901.0909 | 63208901.0909 | 62995337.4545 | 62995337.4545 | 62995337.4545 | 62995337.4545 | 62995337.4545 | 62995337.4545 | 62995337.4545 | 62995337.4545 | 62995337.4545 | 62995337.4545 | 62995337.4545 | 62995337.4545 | 62995337.4545 | 62995337.4545 | 63562573.0909 | 63562573.0909 | 63562573.0909 | 63562573.0909 | 63562573.0909 | 63562573.0909 | 63562573.0909 | 63562573.0909 | 63562573.0909 | 63562573.0909 | 63562573.0909 | 63562573.0909 | 63562573.0909 | 63562573.0909 | 63562573.0909 | 63141180.3636 | 63141180.3636 | 63141180.3636 | 63141180.3636 | 63141180.3636 | 63141180.3636 | 62995337.4545 | 62995337.4545 | 62995337.4545 | 62995337.4545 | 62995337.4545 | 62995337.4545 | 62995337.4545 | 62995337.4545 | 62995337.4545 | 62995337.4545 | 62995337.4545 | 62995337.4545 | 62995337.4545
2.4 | Ngầm 3 pha 50m | 157 | 27882353.7273 | 27882353.7273 | 27882353.7273 | 27882353.7273 | 27882353.7273 | 27882353.7273 | 27882353.7273 | 28695495.0909 | 28695495.0909 | 28695495.0909 | 28695495.0909 | 28695495.0909 | 28695495.0909 | 28695495.0909 | 28695495.0909 | 28695495.0909 | 27882353.7273 | 27882353.7273 | 27882353.7273 | 27882353.7273 | 27882353.7273 | 27882353.7273 | 27882353.7273 | 27882353.7273 | 27882353.7273 | 27882353.7273 | 27882353.7273 | 27882353.7273 | 27882353.7273 | 27882353.7273 | 28856066.3636 | 28856066.3636 | 28856066.3636 | 28856066.3636 | 28856066.3636 | 28856066.3636 | 28856066.3636 | 28856066.3636 | 28856066.3636 | 28856066.3636 | 28856066.3636 | 28856066.3636 | 28856066.3636 | 28856066.3636 | 28856066.3636 | 27946866.4545 | 27946866.4545 | 27946866.4545 | 27946866.4545 | 27946866.4545 | 27946866.4545 | 27882353.7273 | 27882353.7273 | 27882353.7273 | 27882353.7273 | 27882353.7273 | 27882353.7273 | 27882353.7273 | 27882353.7273 | 27882353.7273 | 27882353.7273 | 27882353.7273 | 27882353.7273 | 27882353.7273
2.5 | Ngầm 3 pha 100m | 158 | 46871206.9091 | 46871206.9091 | 46871206.9091 | 46871206.9091 | 46871206.9091 | 46871206.9091 | 46871206.9091 | 47732400.0909 | 47732400.0909 | 47732400.0909 | 47732400.0909 | 47732400.0909 | 47732400.0909 | 47732400.0909 | 47732400.0909 | 47732400.0909 | 46871206.9091 | 46871206.9091 | 46871206.9091 | 46871206.9091 | 46871206.9091 | 46871206.9091 | 46871206.9091 | 46871206.9091 | 46871206.9091 | 46871206.9091 | 46871206.9091 | 46871206.9091 | 46871206.9091 | 46871206.9091 | 47999519.8182 | 47999519.8182 | 47999519.8182 | 47999519.8182 | 47999519.8182 | 47999519.8182 | 47999519.8182 | 47999519.8182 | 47999519.8182 | 47999519.8182 | 47999519.8182 | 47999519.8182 | 47999519.8182 | 47999519.8182 | 47999519.8182 | 46979635.7273 | 46979635.7273 | 46979635.7273 | 46979635.7273 | 46979635.7273 | 46979635.7273 | 46871206.9091 | 46871206.9091 | 46871206.9091 | 46871206.9091 | 46871206.9091 | 46871206.9091 | 46871206.9091 | 46871206.9091 | 46871206.9091 | 46871206.9091 | 46871206.9091 | 46871206.9091 | 46871206.9091
2.6 | Ngầm 3 pha 200m | 159 | 84848913.1818 | 84848913.1818 | 84848913.1818 | 84848913.1818 | 84848913.1818 | 84848913.1818 | 84848913.1818 | 85806210 | 85806210 | 85806210 | 85806210 | 85806210 | 85806210 | 85806210 | 85806210 | 85806210 | 84848913.1818 | 84848913.1818 | 84848913.1818 | 84848913.1818 | 84848913.1818 | 84848913.1818 | 84848913.1818 | 84848913.1818 | 84848913.1818 | 84848913.1818 | 84848913.1818 | 84848913.1818 | 84848913.1818 | 84848913.1818 | 86286426.7273 | 86286426.7273 | 86286426.7273 | 86286426.7273 | 86286426.7273 | 86286426.7273 | 86286426.7273 | 86286426.7273 | 86286426.7273 | 86286426.7273 | 86286426.7273 | 86286426.7273 | 86286426.7273 | 86286426.7273 | 86286426.7273 | 85045174.3636 | 85045174.3636 | 85045174.3636 | 85045174.3636 | 85045174.3636 | 85045174.3636 | 84848913.1818 | 84848913.1818 | 84848913.1818 | 84848913.1818 | 84848913.1818 | 84848913.1818 | 84848913.1818 | 84848913.1818 | 84848913.1818 | 84848913.1818 | 84848913.1818 | 84848913.1818 | 84848913.1818
I.7 | Lắp dựng cột | 160 |  | 0 | 0 | 0 | 0 | 0 | 0 |  | 0 | 0 | 0 | 0 | 0 | 0 | 0 | 0 |  | 0 | 0 | 0 |  | 0 | 0 |  |  |  | 0 |  |  | 0 |  | 0 | 0 | 0 | 0 | 0 |  | 0 | 0 | 0 | 0 | 0 | 0 | 0 | 0 |  | 0 | 0 | 0 | 0 | 0 |  | 0 | 0 | 0 | 0 | 0 | 0 | 0 | 0 | 0 | 0 | 0 | 0
A | Cột dây co dưới đất | 161 |  | 0 | 0 | 0 | 0 | 0 | 0 |  | 0 | 0 | 0 | 0 | 0 | 0 | 0 | 0 |  | 0 | 0 | 0 |  | 0 | 0 |  |  |  | 0 |  |  | 0 |  | 0 | 0 | 0 | 0 | 0 |  | 0 | 0 | 0 | 0 | 0 | 0 | 0 | 0 |  | 0 | 0 | 0 | 0 | 0 |  | 0 | 0 | 0 | 0 | 0 | 0 | 0 | 0 | 0 | 0 | 0 | 0
1 | Lắp Cột dây co 42m (dưới đất) | 162 | 5272501.3701 | 5272501.3701 | 5272501.3701 | 5272501.3701 | 5272501.3701 | 5272501.3701 | 5272501.3701 | 5272501.3701 | 5272501.3701 | 5272501.3701 | 5272501.3701 | 5272501.3701 | 5272501.3701 | 5272501.3701 | 5272501.3701 | 5272501.3701 | 5272501.3701 | 5272501.3701 | 5272501.3701 | 5272501.3701 | 5272501.3701 | 5272501.3701 | 5272501.3701 | 5272501.3701 | 5272501.3701 | 5272501.3701 | 5272501.3701 | 5272501.3701 | 5272501.3701 | 5272501.3701 | 5301990.7702 | 5301990.7702 | 5301990.7702 | 5301990.7702 | 5301990.7702 | 5301990.7702 | 5301990.7702 | 5301990.7702 | 5301990.7702 | 5301990.7702 | 5301990.7702 | 5301990.7702 | 5301990.7702 | 5301990.7702 | 5301990.7702 | 5284703.8805 | 5284703.8805 | 5284703.8805 | 5284703.8805 | 5284703.8805 | 5284703.8805 | 5272501.3701 | 5272501.3701 | 5272501.3701 | 5272501.3701 | 5272501.3701 | 5272501.3701 | 5272501.3701 | 5272501.3701 | 5272501.3701 | 5272501.3701 | 5272501.3701 | 5272501.3701 | 5272501.3701
2 | Lắp Cột dây co 36m (dưới đất) | 163 | 5272501.3701 | 5272501.3701 | 5272501.3701 | 5272501.3701 | 5272501.3701 | 5272501.3701 | 5272501.3701 | 5272501.3701 | 5272501.3701 | 5272501.3701 | 5272501.3701 | 5272501.3701 | 5272501.3701 | 5272501.3701 | 5272501.3701 | 5272501.3701 | 5272501.3701 | 5272501.3701 | 5272501.3701 | 5272501.3701 | 5272501.3701 | 5272501.3701 | 5272501.3701 | 5272501.3701 | 5272501.3701 | 5272501.3701 | 5272501.3701 | 5272501.3701 | 5272501.3701 | 5272501.3701 | 5301990.7702 | 5301990.7702 | 5301990.7702 | 5301990.7702 | 5301990.7702 | 5301990.7702 | 5301990.7702 | 5301990.7702 | 5301990.7702 | 5301990.7702 | 5301990.7702 | 5301990.7702 | 5301990.7702 | 5301990.7702 | 5301990.7702 | 5284703.8805 | 5284703.8805 | 5284703.8805 | 5284703.8805 | 5284703.8805 | 5284703.8805 | 5272501.3701 | 5272501.3701 | 5272501.3701 | 5272501.3701 | 5272501.3701 | 5272501.3701 | 5272501.3701 | 5272501.3701 | 5272501.3701 | 5272501.3701 | 5272501.3701 | 5272501.3701 | 5272501.3701
3 | Lắp Cột dây co 18m (dưới đất)- Tự đứng 3 đốt 600 | 164 | 2585705 | 2585705 | 2585705 | 2585705 | 2585705 | 2585705 | 2585705 | 2585705 | 2585705 | 2585705 | 2585705 | 2585705 | 2585705 | 2585705 | 2585705 | 2585705 | 2585705 | 2585705 | 2585705 | 2585705 | 2585705 | 2585705 | 2585705 | 2585705 | 2585705 | 2585705 | 2585705 | 2585705 | 2585705 | 2585705 | 2585705 | 2585705 | 2585705 | 2585705 | 2585705 | 2585705 | 2585705 | 2585705 | 2585705 | 2585705 | 2585705 | 2585705 | 2585705 | 2585705 | 2585705 | 2585705 | 2585705 | 2585705 | 2585705 | 2585705 | 2585705 | 2585705 | 2585705 | 2585705 | 2585705 | 2585705 | 2585705 | 2585705 | 2585705 | 2585705 | 2585705 | 2585705 | 2585705 | 2585705
4 | Lắp Cột dây co 24m (dưới đất)- 3 co 4 đốt 600 | 165 | 3878557.5 | 3878557.5 | 3878557.5 | 3878557.5 | 3878557.5 | 3878557.5 | 3878557.5 | 3878557.5 | 3878557.5 | 3878557.5 | 3878557.5 | 3878557.5 | 3878557.5 | 3878557.5 | 3878557.5 | 3878557.5 | 3878557.5 | 3878557.5 | 3878557.5 | 3878557.5 | 3878557.5 | 3878557.5 | 3878557.5 | 3878557.5 | 3878557.5 | 3878557.5 | 3878557.5 | 3878557.5 | 3878557.5 | 3878557.5 | 3878557.5 | 3878557.5 | 3878557.5 | 3878557.5 | 3878557.5 | 3878557.5 | 3878557.5 | 3878557.5 | 3878557.5 | 3878557.5 | 3878557.5 | 3878557.5 | 3878557.5 | 3878557.5 | 3878557.5 | 3878557.5 | 3878557.5 | 3878557.5 | 3878557.5 | 3878557.5 | 3878557.5 | 3878557.5 | 3878557.5 | 3878557.5 | 3878557.5 | 3878557.5 | 3878557.5 | 3878557.5 | 3878557.5 | 3878557.5 | 3878557.5 | 3878557.5 | 3878557.5 | 3878557.5
1 | Lắp Cột dây co 48m (dưới đất) | 166 | 11759738 | 11759738 | 11759738 | 11759738 | 11759738 | 11759738 | 11759738 | 11759738 | 11759738 | 11759738 | 11759738 | 11759738 | 11759738 | 11759738 | 11759738 | 11759738 | 11759738 | 11759738 | 11759738 | 11759738 | 11759738 | 11759738 | 11759738 | 11759738 | 11759738 | 11759738 | 11759738 | 11759738 | 11759738 | 11759738 | 11759738 | 11759738 | 11759738 | 11759738 | 11759738 | 11759738 | 11759738 | 11759738 | 11759738 | 11759738 | 11759738 | 11759738 | 11759738 | 11759738 | 11759738 | 11759738 | 11759738 | 11759738 | 11759738 | 11759738 | 11759738 | 11759738 | 11759738 | 11759738 | 11759738 | 11759738 | 11759738 | 11759738 | 11759738 | 11759738 | 11759738 | 11759738 | 11759738 | 11759738
1 | Lắp Cột dây co 54m (dưới đất) | 167 | 11872233 | 11872233 | 11872233 | 11872233 | 11872233 | 11872233 | 11872233 | 11872233 | 11872233 | 11872233 | 11872233 | 11872233 | 11872233 | 11872233 | 11872233 | 11872233 | 11872233 | 11872233 | 11872233 | 11872233 | 11872233 | 11872233 | 11872233 | 11872233 | 11872233 | 11872233 | 11872233 | 11872233 | 11872233 | 11872233 | 11872233 | 11872233 | 11872233 | 11872233 | 11872233 | 11872233 | 11872233 | 11872233 | 11872233 | 11872233 | 11872233 | 11872233 | 11872233 | 11872233 | 11872233 | 11872233 | 11872233 | 11872233 | 11872233 | 11872233 | 11872233 | 11872233 | 11872233 | 11872233 | 11872233 | 11872233 | 11872233 | 11872233 | 11872233 | 11872233 | 11872233 | 11872233 | 11872233 | 11872233
1 | Lắp Cột dây co 60m (dưới đất) | 168 | 11872233 | 11872233 | 11872233 | 11872233 | 11872233 | 11872233 | 11872233 | 11872233 | 11872233 | 11872233 | 11872233 | 11872233 | 11872233 | 11872233 | 11872233 | 11872233 | 11872233 | 11872233 | 11872233 | 11872233 | 11872233 | 11872233 | 11872233 | 11872233 | 11872233 | 11872233 | 11872233 | 11872233 | 11872233 | 11872233 | 11872233 | 11872233 | 11872233 | 11872233 | 11872233 | 11872233 | 11872233 | 11872233 | 11872233 | 11872233 | 11872233 | 11872233 | 11872233 | 11872233 | 11872233 | 11872233 | 11872233 | 11872233 | 11872233 | 11872233 | 11872233 | 11872233 | 11872233 | 11872233 | 11872233 | 11872233 | 11872233 | 11872233 | 11872233 | 11872233 | 11872233 | 11872233 | 11872233 | 11872233
| Lắp Cột dây co 30m dưới đất | 169 | 7973585 | 7973585 | 7973585 | 7973585 | 7973585 | 7973585 | 7973585 | 7973585 | 7973585 | 7973585 | 7973585 | 7973585 | 7973585 | 7973585 | 7973585 | 7973585 | 7973585 | 7973585 | 7973585 | 7973585 | 7973585 | 7973585 | 7973585 | 7973585 | 7973585 | 7973585 | 7973585 | 7973585 | 7973585 | 7973585 | 7973585 | 7973585 | 7973585 | 7973585 | 7973585 | 7973585 | 7973585 | 7973585 | 7973585 | 7973585 | 7973585 | 7973585 | 7973585 | 7973585 | 7973585 | 7973585 | 7973585 | 7973585 | 7973585 | 7973585 | 7973585 | 7973585 | 7973585 | 7973585 | 7973585 | 7973585 | 7973585 | 7973585 | 7973585 | 7973585 | 7973585 | 7973585 | 7973585 | 7973585
B | Cột Monopole + thân thiện | 170 |  | 0 | 0 | 0 | 0 | 0 | 0 |  | 0 | 0 | 0 | 0 | 0 | 0 | 0 | 0 |  | 0 | 0 | 0 |  | 0 | 0 |  |  |  | 0 |  |  | 0 |  | 0 | 0 | 0 | 0 | 0 |  | 0 | 0 | 0 | 0 | 0 | 0 | 0 | 0 |  | 0 | 0 | 0 | 0 | 0 |  | 0 | 0 | 0 | 0 | 0 | 0 | 0 | 0 | 0 | 0 | 0 | 0
1 | Lắp Cột Monopole 22m | 171 | 9937846 | 9937846 | 9937846 | 9937846 | 9937846 | 9937846 | 9937846 | 9937846 | 9937846 | 9937846 | 9937846 | 9937846 | 9937846 | 9937846 | 9937846 | 9937846 | 9937846 | 9937846 | 9937846 | 9937846 | 9937846 | 9937846 | 9937846 | 9937846 | 9937846 | 9937846 | 9937846 | 9937846 | 9937846 | 9937846 | 9937846 | 9937846 | 9937846 | 9937846 | 9937846 | 9937846 | 9937846 | 9937846 | 9937846 | 9937846 | 9937846 | 9937846 | 9937846 | 9937846 | 9937846 | 9937846 | 9937846 | 9937846 | 9937846 | 9937846 | 9937846 | 9937846 | 9937846 | 9937846 | 9937846 | 9937846 | 9937846 | 9937846 | 9937846 | 9937846 | 9937846 | 9937846 | 9937846 | 9937846
2 | Cột Monopole 25m, Cây thông, cây dừa, giàn đèn … | 172 | 8138946.3269 | 8138946.3269 | 8138946.3269 | 8138946.3269 | 8138946.3269 | 8138946.3269 | 8138946.3269 | 8138946.3269 | 8138946.3269 | 8138946.3269 | 8138946.3269 | 8138946.3269 | 8138946.3269 | 8138946.3269 | 8138946.3269 | 8138946.3269 | 8138946.3269 | 8138946.3269 | 8138946.3269 | 8138946.3269 | 8138946.3269 | 8138946.3269 | 8138946.3269 | 8138946.3269 | 8138946.3269 | 8138946.3269 | 8138946.3269 | 8138946.3269 | 8138946.3269 | 8138946.3269 | 8184467.9168 | 8184467.9168 | 8184467.9168 | 8184467.9168 | 8184467.9168 | 8184467.9168 | 8184467.9168 | 8184467.9168 | 8184467.9168 | 8184467.9168 | 8184467.9168 | 8184467.9168 | 8184467.9168 | 8184467.9168 | 8184467.9168 | 8157782.8469 | 8157782.8469 | 8157782.8469 | 8157782.8469 | 8157782.8469 | 8157782.8469 | 8138946.3269 | 8138946.3269 | 8138946.3269 | 8138946.3269 | 8138946.3269 | 8138946.3269 | 8138946.3269 | 8138946.3269 | 8138946.3269 | 8138946.3269 | 8138946.3269 | 8138946.3269 | 8138946.3269
3 | Cột thân thiện 28m giàn đèn, có giá thiết bị | 173 | 12098644.4195 | 12098644.4195 | 12098644.4195 | 12098644.4195 | 12098644.4195 | 12098644.4195 | 12098644.4195 | 12098644.4195 | 12098644.4195 | 12098644.4195 | 12098644.4195 | 12098644.4195 | 12098644.4195 | 12098644.4195 | 12098644.4195 | 12098644.4195 | 12098644.4195 | 12098644.4195 | 12098644.4195 | 12098644.4195 | 12098644.4195 | 12098644.4195 | 12098644.4195 | 12098644.4195 | 12098644.4195 | 12098644.4195 | 12098644.4195 | 12098644.4195 | 12098644.4195 | 12098644.4195 | 12166312.8261 | 12166312.8261 | 12166312.8261 | 12166312.8261 | 12166312.8261 | 12166312.8261 | 12166312.8261 | 12166312.8261 | 12166312.8261 | 12166312.8261 | 12166312.8261 | 12166312.8261 | 12166312.8261 | 12166312.8261 | 12166312.8261 | 12126645.1395 | 12126645.1395 | 12126645.1395 | 12126645.1395 | 12126645.1395 | 12126645.1395 | 12098644.4195 | 12098644.4195 | 12098644.4195 | 12098644.4195 | 12098644.4195 | 12098644.4195 | 12098644.4195 | 12098644.4195 | 12098644.4195 | 12098644.4195 | 12098644.4195 | 12098644.4195 | 12098644.4195
4 | Cột Monopole 30m, Cây thông, cây dừa, giàn đèn … | 174 | 9358539.4706 | 9358539.4706 | 9358539.4706 | 9358539.4706 | 9358539.4706 | 9358539.4706 | 9358539.4706 | 9358539.4706 | 9358539.4706 | 9358539.4706 | 9358539.4706 | 9358539.4706 | 9358539.4706 | 9358539.4706 | 9358539.4706 | 9358539.4706 | 9358539.4706 | 9358539.4706 | 9358539.4706 | 9358539.4706 | 9358539.4706 | 9358539.4706 | 9358539.4706 | 9358539.4706 | 9358539.4706 | 9358539.4706 | 9358539.4706 | 9358539.4706 | 9358539.4706 | 9358539.4706 | 9410882.3143 | 9410882.3143 | 9410882.3143 | 9410882.3143 | 9410882.3143 | 9410882.3143 | 9410882.3143 | 9410882.3143 | 9410882.3143 | 9410882.3143 | 9410882.3143 | 9410882.3143 | 9410882.3143 | 9410882.3143 | 9410882.3143 | 9380198.5784 | 9380198.5784 | 9380198.5784 | 9380198.5784 | 9380198.5784 | 9380198.5784 | 9358539.4706 | 9358539.4706 | 9358539.4706 | 9358539.4706 | 9358539.4706 | 9358539.4706 | 9358539.4706 | 9358539.4706 | 9358539.4706 | 9358539.4706 | 9358539.4706 | 9358539.4706 | 9358539.4706
| Lắp Cột Monopole 30m | 175 | 17843542 | 17843542 | 17843542 | 17843542 | 17843542 | 17843542 | 17843542 | 17843542 | 17843542 | 17843542 | 17843542 | 17843542 | 17843542 | 17843542 | 17843542 | 17843542 | 17843542 | 17843542 | 17843542 | 17843542 | 17843542 | 17843542 | 17843542 | 17843542 | 17843542 | 17843542 | 17843542 | 17843542 | 17843542 | 17843542 | 17843542 | 17843542 | 17843542 | 17843542 | 17843542 | 17843542 | 17843542 | 17843542 | 17843542 | 17843542 | 17843542 | 17843542 | 17843542 | 17843542 | 17843542 | 17843542 | 17843542 | 17843542 | 17843542 | 17843542 | 17843542 | 17843542 | 17843542 | 17843542 | 17843542 | 17843542 | 17843542 | 17843542 | 17843542 | 17843542 | 17843542 | 17843542 | 17843542 | 17843542
5 | Lắp Cột Monopole 36m | 176 | 19610953 | 19610953 | 19610953 | 19610953 | 19610953 | 19610953 | 19610953 | 19610953 | 19610953 | 19610953 | 19610953 | 19610953 | 19610953 | 19610953 | 19610953 | 19610953 | 19610953 | 19610953 | 19610953 | 19610953 | 19610953 | 19610953 | 19610953 | 19610953 | 19610953 | 19610953 | 19610953 | 19610953 | 19610953 | 19610953 | 19610953 | 19610953 | 19610953 | 19610953 | 19610953 | 19610953 | 19610953 | 19610953 | 19610953 | 19610953 | 19610953 | 19610953 | 19610953 | 19610953 | 19610953 | 19610953 | 19610953 | 19610953 | 19610953 | 19610953 | 19610953 | 19610953 | 19610953 | 19610953 | 19610953 | 19610953 | 19610953 | 19610953 | 19610953 | 19610953 | 19610953 | 19610953 | 19610953 | 19610953
C | Cột dây co trên mái | 177 |  | 0 | 0 | 0 | 0 | 0 | 0 |  | 0 | 0 | 0 | 0 | 0 | 0 | 0 | 0 |  | 0 | 0 | 0 |  | 0 | 0 |  |  |  | 0 |  |  | 0 |  | 0 | 0 | 0 | 0 | 0 |  | 0 | 0 | 0 | 0 | 0 | 0 | 0 | 0 |  | 0 | 0 | 0 | 0 | 0 |  | 0 | 0 | 0 | 0 | 0 | 0 | 0 | 0 | 0 | 0 | 0 | 0
1 | Cột dây co 15m (4 co) + Thang cáp, thang leo | 178 | 3534206.0941 | 3534206.0941 | 3534206.0941 | 3534206.0941 | 3534206.0941 | 3534206.0941 | 3534206.0941 | 3534206.0941 | 3534206.0941 | 3534206.0941 | 3534206.0941 | 3534206.0941 | 3534206.0941 | 3534206.0941 | 3534206.0941 | 3534206.0941 | 3534206.0941 | 3534206.0941 | 3534206.0941 | 3534206.0941 | 3534206.0941 | 3534206.0941 | 3534206.0941 | 3534206.0941 | 3534206.0941 | 3534206.0941 | 3534206.0941 | 3534206.0941 | 3534206.0941 | 3534206.0941 | 3553973.1098 | 3553973.1098 | 3553973.1098 | 3553973.1098 | 3553973.1098 | 3553973.1098 | 3553973.1098 | 3553973.1098 | 3553973.1098 | 3553973.1098 | 3553973.1098 | 3553973.1098 | 3553973.1098 | 3553973.1098 | 3553973.1098 | 3542385.5489 | 3542385.5489 | 3542385.5489 | 3542385.5489 | 3542385.5489 | 3542385.5489 | 3534206.0941 | 3534206.0941 | 3534206.0941 | 3534206.0941 | 3534206.0941 | 3534206.0941 | 3534206.0941 | 3534206.0941 | 3534206.0941 | 3534206.0941 | 3534206.0941 | 3534206.0941 | 3534206.0941
2 | Cột dây co 18m (4 co) + Thang cáp, thang leo | 179 | 3534206.0941 | 3534206.0941 | 3534206.0941 | 3534206.0941 | 3534206.0941 | 3534206.0941 | 3534206.0941 | 3534206.0941 | 3534206.0941 | 3534206.0941 | 3534206.0941 | 3534206.0941 | 3534206.0941 | 3534206.0941 | 3534206.0941 | 3534206.0941 | 3534206.0941 | 3534206.0941 | 3534206.0941 | 3534206.0941 | 3534206.0941 | 3534206.0941 | 3534206.0941 | 3534206.0941 | 3534206.0941 | 3534206.0941 | 3534206.0941 | 3534206.0941 | 3534206.0941 | 3534206.0941 | 3553973.1098 | 3553973.1098 | 3553973.1098 | 3553973.1098 | 3553973.1098 | 3553973.1098 | 3553973.1098 | 3553973.1098 | 3553973.1098 | 3553973.1098 | 3553973.1098 | 3553973.1098 | 3553973.1098 | 3553973.1098 | 3553973.1098 | 3542385.5489 | 3542385.5489 | 3542385.5489 | 3542385.5489 | 3542385.5489 | 3542385.5489 | 3534206.0941 | 3534206.0941 | 3534206.0941 | 3534206.0941 | 3534206.0941 | 3534206.0941 | 3534206.0941 | 3534206.0941 | 3534206.0941 | 3534206.0941 | 3534206.0941 | 3534206.0941 | 3534206.0941
3 | Cột cóc 3m (03 cột) + Thang cáp, thang leo | 180 | 3507583.2596 | 3507583.2596 | 3507583.2596 | 3507583.2596 | 3507583.2596 | 3507583.2596 | 3507583.2596 | 3507583.2596 | 3507583.2596 | 3507583.2596 | 3507583.2596 | 3507583.2596 | 3507583.2596 | 3507583.2596 | 3507583.2596 | 3507583.2596 | 3507583.2596 | 3507583.2596 | 3507583.2596 | 3507583.2596 | 3507583.2596 | 3507583.2596 | 3507583.2596 | 3507583.2596 | 3507583.2596 | 3507583.2596 | 3507583.2596 | 3507583.2596 | 3507583.2596 | 3507583.2596 | 3527201.3724 | 3527201.3724 | 3527201.3724 | 3527201.3724 | 3527201.3724 | 3527201.3724 | 3527201.3724 | 3527201.3724 | 3527201.3724 | 3527201.3724 | 3527201.3724 | 3527201.3724 | 3527201.3724 | 3527201.3724 | 3527201.3724 | 3515701.0994 | 3515701.0994 | 3515701.0994 | 3515701.0994 | 3515701.0994 | 3515701.0994 | 3507583.2596 | 3507583.2596 | 3507583.2596 | 3507583.2596 | 3507583.2596 | 3507583.2596 | 3507583.2596 | 3507583.2596 | 3507583.2596 | 3507583.2596 | 3507583.2596 | 3507583.2596 | 3507583.2596
4 | Cột cóc 5m (03 cột) + Thang cáp, thang leo | 181 | 4125143.9599 | 4125143.9599 | 4125143.9599 | 4125143.9599 | 4125143.9599 | 4125143.9599 | 4125143.9599 | 4125143.9599 | 4125143.9599 | 4125143.9599 | 4125143.9599 | 4125143.9599 | 4125143.9599 | 4125143.9599 | 4125143.9599 | 4125143.9599 | 4125143.9599 | 4125143.9599 | 4125143.9599 | 4125143.9599 | 4125143.9599 | 4125143.9599 | 4125143.9599 | 4125143.9599 | 4125143.9599 | 4125143.9599 | 4125143.9599 | 4125143.9599 | 4125143.9599 | 4125143.9599 | 4148216.1248 | 4148216.1248 | 4148216.1248 | 4148216.1248 | 4148216.1248 | 4148216.1248 | 4148216.1248 | 4148216.1248 | 4148216.1248 | 4148216.1248 | 4148216.1248 | 4148216.1248 | 4148216.1248 | 4148216.1248 | 4148216.1248 | 4134691.0626 | 4134691.0626 | 4134691.0626 | 4134691.0626 | 4134691.0626 | 4134691.0626 | 4125143.9599 | 4125143.9599 | 4125143.9599 | 4125143.9599 | 4125143.9599 | 4125143.9599 | 4125143.9599 | 4125143.9599 | 4125143.9599 | 4125143.9599 | 4125143.9599 | 4125143.9599 | 4125143.9599
5 | Cột Hapulico 9m + Thang cáp, thang leo | 182 | 4096410.2329 | 4096410.2329 | 4096410.2329 | 4096410.2329 | 4096410.2329 | 4096410.2329 | 4096410.2329 | 4096410.2329 | 4096410.2329 | 4096410.2329 | 4096410.2329 | 4096410.2329 | 4096410.2329 | 4096410.2329 | 4096410.2329 | 4096410.2329 | 4096410.2329 | 4096410.2329 | 4096410.2329 | 4096410.2329 | 4096410.2329 | 4096410.2329 | 4096410.2329 | 4096410.2329 | 4096410.2329 | 4096410.2329 | 4096410.2329 | 4096410.2329 | 4096410.2329 | 4096410.2329 | 4118590.4416 | 4118590.4416 | 4118590.4416 | 4118590.4416 | 4118590.4416 | 4118590.4416 | 4118590.4416 | 4118590.4416 | 4118590.4416 | 4118590.4416 | 4118590.4416 | 4118590.4416 | 4118590.4416 | 4118590.4416 | 4118590.4416 | 4105161.9725 | 4105161.9725 | 4105161.9725 | 4105161.9725 | 4105161.9725 | 4105161.9725 | 4096410.2329 | 4096410.2329 | 4096410.2329 | 4096410.2329 | 4096410.2329 | 4096410.2329 | 4096410.2329 | 4096410.2329 | 4096410.2329 | 4096410.2329 | 4096410.2329 | 4096410.2329 | 4096410.2329
D | Lắp dựng cột bê tông ly tâm | 183 |  | 0 | 0 | 0 | 0 | 0 | 0 |  | 0 | 0 | 0 | 0 | 0 | 0 | 0 | 0 |  | 0 | 0 | 0 |  | 0 | 0 |  |  |  | 0 |  |  | 0 |  | 0 | 0 | 0 | 0 | 0 |  | 0 | 0 | 0 | 0 | 0 | 0 | 0 | 0 |  | 0 | 0 | 0 | 0 | 0 |  | 0 | 0 | 0 | 0 | 0 | 0 | 0 | 0 | 0 | 0 | 0 | 0
1 | Lắp dựng cột BG (TC) 6m/D78 dày 3,5 mm mạ kẽm | 184 | 500000 | 500000 | 500000 | 500000 | 500000 | 500000 | 500000 | 1000000 | 1000000 | 1000000 | 1000000 | 1000000 | 1000000 | 1000000 | 1000000 | 1000000 | 500000 | 500000 | 500000 | 500000 | 500000 | 500000 | 500000 | 500000 | 500000 | 500000 | 500000 | 500000 | 500000 | 500000 | 500000 | 500000 | 500000 | 500000 | 500000 | 500000 | 500000 | 500000 | 500000 | 500000 | 500000 | 500000 | 500000 | 500000 | 500000 | 500000 | 500000 | 500000 | 500000 | 500000 | 500000 | 500000 | 500000 | 500000 | 500000 | 500000 | 500000 | 500000 | 500000 | 500000 | 500000 | 500000 | 500000 | 500000
2 | Lắp dựng cột BG (TC) 8m/D78 dày 3,5 mm mạ kẽm | 185 | 1000000 | 1000000 | 1000000 | 1000000 | 1000000 | 1000000 | 1000000 | 1000000 | 1000000 | 1000000 | 1000000 | 1000000 | 1000000 | 1000000 | 1000000 | 1000000 | 1000000 | 1000000 | 1000000 | 1000000 | 1000000 | 1000000 | 1000000 | 1000000 | 1000000 | 1000000 | 1000000 | 1000000 | 1000000 | 1000000 | 1000000 | 1000000 | 1000000 | 1000000 | 1000000 | 1000000 | 1000000 | 1000000 | 1000000 | 1000000 | 1000000 | 1000000 | 1000000 | 1000000 | 1000000 | 1000000 | 1000000 | 1000000 | 1000000 | 1000000 | 1000000 | 1000000 | 1000000 | 1000000 | 1000000 | 1000000 | 1000000 | 1000000 | 1000000 | 1000000 | 1000000 | 1000000 | 1000000 | 1000000
3 | Lắp dựng cột BG (TC) 10m/D78 dày 4 mm mạ kẽm | 186 | 1000000 | 1000000 | 1000000 | 1000000 | 1000000 | 1000000 | 1000000 | 1000000 | 1000000 | 1000000 | 1000000 | 1000000 | 1000000 | 1000000 | 1000000 | 1000000 | 1000000 | 1000000 | 1000000 | 1000000 | 1000000 | 1000000 | 1000000 | 1000000 | 1000000 | 1000000 | 1000000 | 1000000 | 1000000 | 1000000 | 1000000 | 1000000 | 1000000 | 1000000 | 1000000 | 1000000 | 1000000 | 1000000 | 1000000 | 1000000 | 1000000 | 1000000 | 1000000 | 1000000 | 1000000 | 1000000 | 1000000 | 1000000 | 1000000 | 1000000 | 1000000 | 1000000 | 1000000 | 1000000 | 1000000 | 1000000 | 1000000 | 1000000 | 1000000 | 1000000 | 1000000 | 1000000 | 1000000 | 1000000
4 | Lắp dựng cột BG (TC) 12m/D78 dày 4 mm mạ kẽm | 187 | 1500000 | 1500000 | 1500000 | 1500000 | 1500000 | 1500000 | 1500000 | 1500000 | 1500000 | 1500000 | 1500000 | 1500000 | 1500000 | 1500000 | 1500000 | 1500000 | 1500000 | 1500000 | 1500000 | 1500000 | 1500000 | 1500000 | 1500000 | 1500000 | 1500000 | 1500000 | 1500000 | 1500000 | 1500000 | 1500000 | 1500000 | 1500000 | 1500000 | 1500000 | 1500000 | 1500000 | 1500000 | 1500000 | 1500000 | 1500000 | 1500000 | 1500000 | 1500000 | 1500000 | 1500000 | 1500000 | 1500000 | 1500000 | 1500000 | 1500000 | 1500000 | 1500000 | 1500000 | 1500000 | 1500000 | 1500000 | 1500000 | 1500000 | 1500000 | 1500000 | 1500000 | 1500000 | 1500000 | 1500000
5 | Lắp dựng cột BG (TC) 14m/D121 dày 4 mm mạ kẽm | 188 | 1500000 | 1500000 | 1500000 | 1500000 | 1500000 | 1500000 | 1500000 | 1500000 | 1500000 | 1500000 | 1500000 | 1500000 | 1500000 | 1500000 | 1500000 | 1500000 | 1500000 | 1500000 | 1500000 | 1500000 | 1500000 | 1500000 | 1500000 | 1500000 | 1500000 | 1500000 | 1500000 | 1500000 | 1500000 | 1500000 | 1500000 | 1500000 | 1500000 | 1500000 | 1500000 | 1500000 | 1500000 | 1500000 | 1500000 | 1500000 | 1500000 | 1500000 | 1500000 | 1500000 | 1500000 | 1500000 | 1500000 | 1500000 | 1500000 | 1500000 | 1500000 | 1500000 | 1500000 | 1500000 | 1500000 | 1500000 | 1500000 | 1500000 | 1500000 | 1500000 | 1500000 | 1500000 | 1500000 | 1500000
6 | Lắp dựng cột BG (TC) 17m/D133 dày 4 mm mạ kẽm | 189 | 2000000 | 2000000 | 2000000 | 2000000 | 2000000 | 2000000 | 2000000 | 2000000 | 2000000 | 2000000 | 2000000 | 2000000 | 2000000 | 2000000 | 2000000 | 2000000 | 2000000 | 2000000 | 2000000 | 2000000 | 2000000 | 2000000 | 2000000 | 2000000 | 2000000 | 2000000 | 2000000 | 2000000 | 2000000 | 2000000 | 2000000 | 2000000 | 2000000 | 2000000 | 2000000 | 2000000 | 2000000 | 2000000 | 2000000 | 2000000 | 2000000 | 2000000 | 2000000 | 2000000 | 2000000 | 2000000 | 2000000 | 2000000 | 2000000 | 2000000 | 2000000 | 2000000 | 2000000 | 2000000 | 2000000 | 2000000 | 2000000 | 2000000 | 2000000 | 2000000 | 2000000 | 2000000 | 2000000 | 2000000
7 | Lắp dựng cột bê tông ly tâm loại 14m + VC Cơ giới + thang cáp | 190 | 2500000 | 2500000 | 2500000 | 2500000 | 2500000 | 2500000 | 2500000 | 2500000 | 2500000 | 2500000 | 2500000 | 2500000 | 2500000 | 2500000 | 2500000 | 2500000 | 2500000 | 2500000 | 2500000 | 2500000 | 2500000 | 2500000 | 2500000 | 2500000 | 2500000 | 2500000 | 2500000 | 2500000 | 2500000 | 2500000 | 2500000 | 2500000 | 2500000 | 2500000 | 2500000 | 2500000 | 2500000 | 2500000 | 2500000 | 2500000 | 2500000 | 2500000 | 2500000 | 2500000 | 2500000 | 2500000 | 2500000 | 2500000 | 2500000 | 2500000 | 2500000 | 2500000 | 2500000 | 2500000 | 2500000 | 2500000 | 2500000 | 2500000 | 2500000 | 2500000 | 2500000 | 2500000 | 2500000 | 2500000
8 | Lắp dựng cột bê tông ly tâm loại 20m + VC cơ giới + thang cáp | 191 | 3000000 | 3000000 | 3000000 | 3000000 | 3000000 | 3000000 | 3000000 | 3000000 | 3000000 | 3000000 | 3000000 | 3000000 | 3000000 | 3000000 | 3000000 | 3000000 | 3000000 | 3000000 | 3000000 | 3000000 | 3000000 | 3000000 | 3000000 | 3000000 | 3000000 | 3000000 | 3000000 | 3000000 | 3000000 | 3000000 | 3000000 | 3000000 | 3000000 | 3000000 | 3000000 | 3000000 | 3000000 | 3000000 | 3000000 | 3000000 | 3000000 | 3000000 | 3000000 | 3000000 | 3000000 | 3000000 | 3000000 | 3000000 | 3000000 | 3000000 | 3000000 | 3000000 | 3000000 | 3000000 | 3000000 | 3000000 | 3000000 | 3000000 | 3000000 | 3000000 | 3000000 | 3000000 | 3000000 | 3000000
E | Lắp dựng cột tự đứng thanh giằng | 192 | [17 empty] | 0 | 0 | 0 |  | 0 | 0 |  |  |  | 0 |  |  | 0 |  | 0 | 0 | 0 | 0 | 0 |  | 0 | 0 | 0 | 0 | 0 | 0 | 0 | 0 |  | 0 | 0 | 0 | 0 | 0 |  | 0 | 0 | 0 | 0 | 0 | 0 | 0 | 0 | 0 | 0 | 0 | 0
| Lắp cột tự đứng thanh giằng 12m trên mái | 193 | 4984875 | 4984875 | 4984875 | 4984875 | 4984875 | 4984875 | 4984875 | 4984875 | 4984875 | 4984875 | 4984875 | 4984875 | 4984875 | 4984875 | 4984875 | 4984875 | 4984875 | 4984875 | 4984875 | 4984875 | 4984875 | 4984875 | 4984875 | 4984875 | 4984875 | 4984875 | 4984875 | 4984875 | 4984875 | 4984875 | 4984875 | 4984875 | 4984875 | 4984875 | 4984875 | 4984875 | 4984875 | 4984875 | 4984875 | 4984875 | 4984875 | 4984875 | 4984875 | 4984875 | 4984875 | 4984875 | 4984875 | 4984875 | 4984875 | 4984875 | 4984875 | 4984875 | 4984875 | 4984875 | 4984875 | 4984875 | 4984875 | 4984875 | 4984875 | 4984875 | 4984875 | 4984875 | 4984875 | 4984875
| Lắp cột tự đứng thanh giằng 15m trên mái | 194 | 6235055 | 6235055 | 6235055 | 6235055 | 6235055 | 6235055 | 6235055 | 6235055 | 6235055 | 6235055 | 6235055 | 6235055 | 6235055 | 6235055 | 6235055 | 6235055 | 6235055 | 6235055 | 6235055 | 6235055 | 6235055 | 6235055 | 6235055 | 6235055 | 6235055 | 6235055 | 6235055 | 6235055 | 6235055 | 6235055 | 6235055 | 6235055 | 6235055 | 6235055 | 6235055 | 6235055 | 6235055 | 6235055 | 6235055 | 6235055 | 6235055 | 6235055 | 6235055 | 6235055 | 6235055 | 6235055 | 6235055 | 6235055 | 6235055 | 6235055 | 6235055 | 6235055 | 6235055 | 6235055 | 6235055 | 6235055 | 6235055 | 6235055 | 6235055 | 6235055 | 6235055 | 6235055 | 6235055 | 6235055
1 | Lắp dựng cột tự đứng loại 36 m (vùng gió 1,2,3) | 195 | 27390662.2996 | 27390662.2996 | 27390662.2996 | 27390662.2996 | 27390662.2996 | 27390662.2996 | 27390662.2996 | 27390662.2996 | 27390662.2996 | 27390662.2996 | 27390662.2996 | 27390662.2996 | 27390662.2996 | 27390662.2996 | 27390662.2996 | 27390662.2996 | 27390662.2996 | 27390662.2996 | 27390662.2996 | 27390662.2996 | 27390662.2996 | 27390662.2996 | 27390662.2996 | 27390662.2996 | 27390662.2996 | 27390662.2996 | 27390662.2996 | 27390662.2996 | 27390662.2996 | 27390662.2996 | 27390662.2996 | 27390662.2996 | 27390662.2996 | 27390662.2996 | 27390662.2996 | 27390662.2996 | 27390662.2996 | 27390662.2996 | 27390662.2996 | 27390662.2996 | 27390662.2996 | 27390662.2996 | 27390662.2996 | 27390662.2996 | 27390662.2996 | 27390662.2996 | 27390662.2996 | 27390662.2996 | 27390662.2996 | 27390662.2996 | 27390662.2996 | 27390662.2996 | 27390662.2996 | 27390662.2996 | 27390662.2996 | 27390662.2996 | 27390662.2996 | 27390662.2996 | 27390662.2996 | 27390662.2996 | 27390662.2996 | 27390662.2996 | 27390662.2996 | 27390662.2996
2 | Lắp dựng cột tự đứng loại 42 m (vùng gió 1,2,3) | 196 | 29411813 | 29411813 | 29411813 | 29411813 | 29411813 | 29411813 | 29411813 | 29411813 | 29411813 | 29411813 | 29411813 | 29411813 | 29411813 | 29411813 | 29411813 | 29411813 | 29411813 | 29411813 | 29411813 | 29411813 | 29411813 | 29411813 | 29411813 | 29411813 | 29411813 | 29411813 | 29411813 | 29411813 | 29411813 | 29411813 | 29411813 | 29411813 | 29411813 | 29411813 | 29411813 | 29411813 | 29411813 | 29411813 | 29411813 | 29411813 | 29411813 | 29411813 | 29411813 | 29411813 | 29411813 | 29411813 | 29411813 | 29411813 | 29411813 | 29411813 | 29411813 | 29411813 | 29411813 | 29411813 | 29411813 | 29411813 | 29411813 | 29411813 | 29411813 | 29411813 | 29411813 | 29411813 | 29411813 | 29411813
3 | Lắp dựng cột tự đứng loại 36 m (vùng gió 4) | 197 | 27390662.2996 | 27390662.2996 | 27390662.2996 | 27390662.2996 | 27390662.2996 | 27390662.2996 | 27390662.2996 | 27390662.2996 | 27390662.2996 | 27390662.2996 | 27390662.2996 | 27390662.2996 | 27390662.2996 | 27390662.2996 | 27390662.2996 | 27390662.2996 | 27390662.2996 | 27390662.2996 | 27390662.2996 | 27390662.2996 | 27390662.2996 | 27390662.2996 | 27390662.2996 | 27390662.2996 | 27390662.2996 | 27390662.2996 | 27390662.2996 | 27390662.2996 | 27390662.2996 | 27390662.2996 | 27390662.2996 | 27390662.2996 | 27390662.2996 | 27390662.2996 | 27390662.2996 | 27390662.2996 | 27390662.2996 | 27390662.2996 | 27390662.2996 | 27390662.2996 | 27390662.2996 | 27390662.2996 | 27390662.2996 | 27390662.2996 | 27390662.2996 | 27390662.2996 | 27390662.2996 | 27390662.2996 | 27390662.2996 | 27390662.2996 | 27390662.2996 | 27390662.2996 | 27390662.2996 | 27390662.2996 | 27390662.2996 | 27390662.2996 | 27390662.2996 | 27390662.2996 | 27390662.2996 | 27390662.2996 | 27390662.2996 | 27390662.2996 | 27390662.2996 | 27390662.2996
4 | Lắp dựng cột tự đứng loại 42 m (vùng gió 4) | 198 | 36572072 | 36572072 | 36572072 | 36572072 | 36572072 | 36572072 | 36572072 | 36572072 | 36572072 | 36572072 | 36572072 | 36572072 | 36572072 | 36572072 | 36572072 | 36572072 | 36572072 | 36572072 | 36572072 | 36572072 | 36572072 | 36572072 | 36572072 | 36572072 | 36572072 | 36572072 | 36572072 | 36572072 | 36572072 | 36572072 | 36572072 | 36572072 | 36572072 | 36572072 | 36572072 | 36572072 | 36572072 | 36572072 | 36572072 | 36572072 | 36572072 | 36572072 | 36572072 | 36572072 | 36572072 | 36572072 | 36572072 | 36572072 | 36572072 | 36572072 | 36572072 | 36572072 | 36572072 | 36572072 | 36572072 | 36572072 | 36572072 | 36572072 | 36572072 | 36572072 | 36572072 | 36572072 | 36572072 | 36572072
| Lắp dựng cột tự đứng loại 45m (vùng gió 4) | 199 | 36572072 | 36572072 | 36572072 | 36572072 | 36572072 | 36572072 | 36572072 | 36572072 | 36572072 | 36572072 | 36572072 | 36572072 | 36572072 | 36572072 | 36572072 | 36572072 | 36572072 | 36572072 | 36572072 | 36572072 | 36572072 | 36572072 | 36572072 | 36572072 | 36572072 | 36572072 | 36572072 | 36572072 | 36572072 | 36572072 | 36572072 | 36572072 | 36572072 | 36572072 | 36572072 | 36572072 | 36572072 | 36572072 | 36572072 | 36572072 | 36572072 | 36572072 | 36572072 | 36572072 | 36572072 | 36572072 | 36572072 | 36572072 | 36572072 | 36572072 | 36572072 | 36572072 | 36572072 | 36572072 | 36572072 | 36572072 | 36572072 | 36572072 | 36572072 | 36572072 | 36572072 | 36572072 | 36572072 | 36572072
| Lắp dựng cột tự đứng loại 30m (vùng gió 4) | 200 | 28244000 | 28244000 | 28244000 | 28244000 | 28244000 | 28244000 | 28244000 | 28244000 | 28244000 | 28244000 | 28244000 | 28244000 | 28244000 | 28244000 | 28244000 | 28244000 | 28244000 | 28244000 | 28244000 | 28244000 | 28244000 | 28244000 | 28244000 | 28244000 | 28244000 | 28244000 | 28244000 | 28244000 | 28244000 | 28244000 | 28244000 | 28244000 | 28244000 | 28244000 | 28244000 | 28244000 | 28244000 | 28244000 | 28244000 | 28244000 | 28244000 | 28244000 | 28244000 | 28244000 | 28244000 | 28244000 | 28244000 | 28244000 | 28244000 | 28244000 | 28244000 | 28244000 | 28244000 | 28244000 | 28244000 | 28244000 | 28244000 | 28244000 | 28244000 | 28244000 | 28244000 | 28244000 | 28244000 | 28244000
I.8 | Lắp dựng phòng máy | 201 | [8 empty] | 0 | 0 | 0 | 0 | 0 | 0 | 0 | 0 |  | 0 | 0 | 0 |  | 0 | 0 |  |  |  | 0 |  |  | 0 |  | 0 | 0 | 0 | 0 | 0 |  | 0 | 0 | 0 | 0 | 0 | 0 | 0 | 0 |  | 0 | 0 | 0 | 0 | 0 |  | 0 | 0 | 0 | 0 | 0 | 0 | 0 | 0 | 0 | 0 | 0 | 0
1 | Lắp nhà C05, C04 dưới đất | 202 | 4020851.0025 | 4020851.0025 | 4020851.0025 | 4020851.0025 | 4020851.0025 | 4020851.0025 | 4020851.0025 | 4020851.0025 | 4020851.0025 | 4020851.0025 | 4020851.0025 | 4020851.0025 | 4020851.0025 | 4020851.0025 | 4020851.0025 | 4020851.0025 | 4020851.0025 | 4020851.0025 | 4020851.0025 | 4020851.0025 | 4020851.0025 | 4020851.0025 | 4020851.0025 | 4020851.0025 | 4020851.0025 | 4020851.0025 | 4020851.0025 | 4020851.0025 | 4020851.0025 | 4020851.0025 | 4043339.851 | 4043339.851 | 4043339.851 | 4043339.851 | 4043339.851 | 4043339.851 | 4043339.851 | 4043339.851 | 4043339.851 | 4043339.851 | 4043339.851 | 4043339.851 | 4043339.851 | 4043339.851 | 4043339.851 | 4030156.7329 | 4030156.7329 | 4030156.7329 | 4030156.7329 | 4030156.7329 | 4030156.7329 | 4020851.0025 | 4020851.0025 | 4020851.0025 | 4020851.0025 | 4020851.0025 | 4020851.0025 | 4020851.0025 | 4020851.0025 | 4020851.0025 | 4020851.0025 | 4020851.0025 | 4020851.0025 | 4020851.0025
2 | Lắp nhà C05, C04 trên mái | 203 | 5022437.8254 | 5022437.8254 | 5022437.8254 | 5022437.8254 | 5022437.8254 | 5022437.8254 | 5022437.8254 | 5022437.8254 | 5022437.8254 | 5022437.8254 | 5022437.8254 | 5022437.8254 | 5022437.8254 | 5022437.8254 | 5022437.8254 | 5022437.8254 | 5022437.8254 | 5022437.8254 | 5022437.8254 | 5022437.8254 | 5022437.8254 | 5022437.8254 | 5022437.8254 | 5022437.8254 | 5022437.8254 | 5022437.8254 | 5022437.8254 | 5022437.8254 | 5022437.8254 | 5022437.8254 | 5050528.6059 | 5050528.6059 | 5050528.6059 | 5050528.6059 | 5050528.6059 | 5050528.6059 | 5050528.6059 | 5050528.6059 | 5050528.6059 | 5050528.6059 | 5050528.6059 | 5050528.6059 | 5050528.6059 | 5050528.6059 | 5050528.6059 | 5034061.5966 | 5034061.5966 | 5034061.5966 | 5034061.5966 | 5034061.5966 | 5034061.5966 | 5022437.8254 | 5022437.8254 | 5022437.8254 | 5022437.8254 | 5022437.8254 | 5022437.8254 | 5022437.8254 | 5022437.8254 | 5022437.8254 | 5022437.8254 | 5022437.8254 | 5022437.8254 | 5022437.8254
3 | Lắp nhà Minishelter (1 nhà Minishelter) | 204 | 995865.9386 | 995865.9386 | 995865.9386 | 995865.9386 | 995865.9386 | 995865.9386 | 995865.9386 | 995865.9386 | 995865.9386 | 995865.9386 | 995865.9386 | 995865.9386 | 995865.9386 | 995865.9386 | 995865.9386 | 995865.9386 | 995865.9386 | 995865.9386 | 995865.9386 | 995865.9386 | 995865.9386 | 995865.9386 | 995865.9386 | 995865.9386 | 995865.9386 | 995865.9386 | 995865.9386 | 995865.9386 | 995865.9386 | 995865.9386 | 1001435.8735 | 1001435.8735 | 1001435.8735 | 1001435.8735 | 1001435.8735 | 1001435.8735 | 1001435.8735 | 1001435.8735 | 1001435.8735 | 1001435.8735 | 1001435.8735 | 1001435.8735 | 1001435.8735 | 1001435.8735 | 1001435.8735 | 998170.7393 | 998170.7393 | 998170.7393 | 998170.7393 | 998170.7393 | 998170.7393 | 995865.9386 | 995865.9386 | 995865.9386 | 995865.9386 | 995865.9386 | 995865.9386 | 995865.9386 | 995865.9386 | 995865.9386 | 995865.9386 | 995865.9386 | 995865.9386 | 995865.9386
I.9 | Phần vận chuyển | 205 | [8 empty] | 0 | 0 | 0 | 0 | 0 | 0 | 0 | 0 |  | 0 | 0 | 0 |  | 0 | 0 |  |  |  | 0 |  |  | 0 |  | 0 | 0 | 0 | 0 | 0 |  | 0 | 0 | 0 | 0 | 0 | 0 | 0 | 0 |  | 0 | 0 | 0 | 0 | 0 |  | 0 | 0 | 0 | 0 | 0 | 0 | 0 | 0 | 0 | 0 | 0 | 0
1 | Vận chuyển cơ giới (B cấp) CN tự mua, cự ly 15 km; (HM xây dựng) (tính cho móng cột 42m và móng nhà C05) | 206 | 2129342.2034 | 2129342.2034 | 2129342.2034 | 2129342.2034 | 2129342.2034 | 2129342.2034 | 2129342.2034 | 2129342.2034 | 2129342.2034 | 2129342.2034 | 2129342.2034 | 2129342.2034 | 2129342.2034 | 2129342.2034 | 2129342.2034 | 2129342.2034 | 2129342.2034 | 2129342.2034 | 2129342.2034 | 2129342.2034 | 2129342.2034 | 2129342.2034 | 2129342.2034 | 2129342.2034 | 2129342.2034 | 2129342.2034 | 2129342.2034 | 2129342.2034 | 2129342.2034 | 2129342.2034 | 2129342.2034 | 2129342.2034 | 2129342.2034 | 2129342.2034 | 2129342.2034 | 2129342.2034 | 2129342.2034 | 2129342.2034 | 2129342.2034 | 2129342.2034 | 2129342.2034 | 2129342.2034 | 2129342.2034 | 2129342.2034 | 2129342.2034 | 2129342.2034 | 2129342.2034 | 2129342.2034 | 2129342.2034 | 2129342.2034 | 2129342.2034 | 2129342.2034 | 2129342.2034 | 2129342.2034 | 2129342.2034 | 2129342.2034 | 2129342.2034 | 2129342.2034 | 2129342.2034 | 2129342.2034 | 2129342.2034 | 2129342.2034 | 2129342.2034 | 2129342.2034
2 | Vận chuyển cơ giới (B cấp) CN tự mua, cự ly 15 km; cột điện AC cự ly 100 km (HM điện AC) (tính bình quân 5 cột ) | 207 | 1167357.2747 | 1167357.2747 | 1167357.2747 | 1167357.2747 | 1167357.2747 | 1167357.2747 | 1167357.2747 | 1167357.2747 | 1167357.2747 | 1167357.2747 | 1167357.2747 | 1167357.2747 | 1167357.2747 | 1167357.2747 | 1167357.2747 | 1167357.2747 | 1167357.2747 | 1167357.2747 | 1167357.2747 | 1167357.2747 | 1167357.2747 | 1167357.2747 | 1167357.2747 | 1167357.2747 | 1167357.2747 | 1167357.2747 | 1167357.2747 | 1167357.2747 | 1167357.2747 | 1167357.2747 | 1167357.2747 | 1167357.2747 | 1167357.2747 | 1167357.2747 | 1167357.2747 | 1167357.2747 | 1167357.2747 | 1167357.2747 | 1167357.2747 | 1167357.2747 | 1167357.2747 | 1167357.2747 | 1167357.2747 | 1167357.2747 | 1167357.2747 | 1167357.2747 | 1167357.2747 | 1167357.2747 | 1167357.2747 | 1167357.2747 | 1167357.2747 | 1167357.2747 | 1167357.2747 | 1167357.2747 | 1167357.2747 | 1167357.2747 | 1167357.2747 | 1167357.2747 | 1167357.2747 | 1167357.2747 | 1167357.2747 | 1167357.2747 | 1167357.2747 | 1167357.2747
3 | Vận chuyển thủ công (B cấp) CN tự mua, cự ly 100m (HM xây dựng) (tính cho móng cột 42m và móng nhà C05) | 208 | 4423162.6696 | 4423162.6696 | 4423162.6696 | 4423162.6696 | 4423162.6696 | 4423162.6696 | 4423162.6696 | 4423162.6696 | 4423162.6696 | 4423162.6696 | 4423162.6696 | 4423162.6696 | 4423162.6696 | 4423162.6696 | 4423162.6696 | 4423162.6696 | 4423162.6696 | 4423162.6696 | 4423162.6696 | 4423162.6696 | 4423162.6696 | 4423162.6696 | 4423162.6696 | 4423162.6696 | 4423162.6696 | 4423162.6696 | 4423162.6696 | 4423162.6696 | 4423162.6696 | 4423162.6696 | 4423162.6696 | 4423162.6696 | 4423162.6696 | 4423162.6696 | 4423162.6696 | 4423162.6696 | 4423162.6696 | 4423162.6696 | 4423162.6696 | 4423162.6696 | 4423162.6696 | 4423162.6696 | 4423162.6696 | 4423162.6696 | 4423162.6696 | 4423162.6696 | 4423162.6696 | 4423162.6696 | 4423162.6696 | 4423162.6696 | 4423162.6696 | 4423162.6696 | 4423162.6696 | 4423162.6696 | 4423162.6696 | 4423162.6696 | 4423162.6696 | 4423162.6696 | 4423162.6696 | 4423162.6696 | 4423162.6696 | 4423162.6696 | 4423162.6696 | 4423162.6696
4 | Vận chuyển thủ công (B cấp) CN tự mua, cự ly VC 100m (HM điện AC) (tính bình quân 5 cột) | 209 | 725661.914 | 725661.914 | 725661.914 | 725661.914 | 725661.914 | 725661.914 | 725661.914 | 725661.914 | 725661.914 | 725661.914 | 725661.914 | 725661.914 | 725661.914 | 725661.914 | 725661.914 | 725661.914 | 725661.914 | 725661.914 | 725661.914 | 725661.914 | 725661.914 | 725661.914 | 725661.914 | 725661.914 | 725661.914 | 725661.914 | 725661.914 | 725661.914 | 725661.914 | 725661.914 | 725661.914 | 725661.914 | 725661.914 | 725661.914 | 725661.914 | 725661.914 | 725661.914 | 725661.914 | 725661.914 | 725661.914 | 725661.914 | 725661.914 | 725661.914 | 725661.914 | 725661.914 | 725661.914 | 725661.914 | 725661.914 | 725661.914 | 725661.914 | 725661.914 | 725661.914 | 725661.914 | 725661.914 | 725661.914 | 725661.914 | 725661.914 | 725661.914 | 725661.914 | 725661.914 | 725661.914 | 725661.914 | 725661.914 | 725661.914
5 | Vận chuyển cơ giới (A cấp) Công ty cấp, cự ly …. Km (từ Kho Hòa Lạc đến tỉnh) với KV1; từ Kho Đà Nẵng đến tỉnh, với KV2 và từ Kho ở KCN Biên Hòa, tỉnh Đồng Nai với KV3; (HM xây dựng) (tính cho móng cột 42m và móng nhà C05) | 210 | 5569421.6554 | 5569421.6554 | 4363075.2647 | 1487527.9699 | 3918562.0472 | 2872215.6565 | 1487527.9699 | 2355533.0648 | 3918562.0472 | 4363075.2647 | 2872215.6565 | 2355533.0648 | 2089361.1431 | 1487527.9699 | 1663189.2215 | 1487527.9699 | 1487527.9699 | 1663189.2215 | 2355533.0648 | 2872215.6565 | 1663189.2215 | 2089361.1431 | 2089361.1431 | 795184.1266 | 795184.1266 | 2089361.1431 | 2872215.6565 | 3918562.0472 | 6615768.0461 | 4964908.4379 | 2872215.6565 | 1663189.2215 | 1221356.0483 | 4363075.2647 | 2355533.0648 | 4363075.2647 | 1221356.0483 | 4964908.4379 | 6615768.0461 | 5569421.6554 | 6615768.0461 | 7664794.4812 | 7664794.4812 | 7664794.4812 | 9917487.2626 | 2089361.1431 | 1221356.0483 | 1663189.2215 | 2089361.1431 | 1221356.0483 | 1221356.0483 | 2872215.6565 | 1663189.2215 | 2089361.1431 | 2089361.1431 | 2355533.0648 | 2872215.6565 | 3314048.8297 | 3314048.8297 | 2089361.1431 | 3314048.8297 | 3314048.8297 | 4363075.2647 | 3314048.8297
6 | Vận chuyển thủ công (A cấp) Công ty cấp, cự ly 100m (HM xây dựng) (tính cho móng cột 42m và móng nhà C05) | 211 | 948735.4406 | 948735.4406 | 948735.4406 | 948735.4406 | 948735.4406 | 948735.4406 | 948735.4406 | 948735.4406 | 948735.4406 | 948735.4406 | 948735.4406 | 948735.4406 | 948735.4406 | 948735.4406 | 948735.4406 | 948735.4406 | 948735.4406 | 948735.4406 | 948735.4406 | 948735.4406 | 948735.4406 | 948735.4406 | 948735.4406 | 948735.4406 | 948735.4406 | 948735.4406 | 948735.4406 | 948735.4406 | 948735.4406 | 948735.4406 | 948735.4406 | 948735.4406 | 948735.4406 | 948735.4406 | 948735.4406 | 948735.4406 | 948735.4406 | 948735.4406 | 948735.4406 | 948735.4406 | 948735.4406 | 948735.4406 | 948735.4406 | 948735.4406 | 948735.4406 | 948735.4406 | 948735.4406 | 948735.4406 | 948735.4406 | 948735.4406 | 948735.4406 | 948735.4406 | 948735.4406 | 948735.4406 | 948735.4406 | 948735.4406 | 948735.4406 | 948735.4406 | 948735.4406 | 948735.4406 | 948735.4406 | 948735.4406 | 948735.4406 | 948735.4406
II | Chi phí xin phép (Theo QĐ 1648 năm 2018) CTCT ban hành | 212 | [21 empty] | 0 | 0 | bar: Lô 9 NBH to Lô 9 THA; Lô 12 QTI to Lô 13 DLK; Lô 14 BPC to Lô 14 HCM
1 | Chi phí xin phép thi công trạm | 213 | 6900000 | 6900000 | 6900000 | 6900000 | 6900000 | 6900000 | 5280000 | 6900000 | 6900000 | 6900000 | 6900000 | 6900000 | 6900000 | 6900000 | 6900000 | 6900000 | 4740000 | 7980000 | 17700000 | 6900000 | 6900000 | 9060000 | 10140000 | 11000000 | 18000000 | 5820000 | 5820000 | 4740000 | 6900000 | 5820000 | 17700000 | 18780000 | 6900000 | 6900000 | 6900000 | 6900000 | 10140000 | 6900000 | 7980000 | 6900000 | 6900000 | 10680000 | 14460000 | 6900000 | 10140000 | 7980000 | 10140000 | 6900000 | 4740000 | 6900000 | 16080000 | 5280000 | 2040000 | 4740000 | 6900000 | 3660000 | 4740000 | 4200000 | 5496000 | 2310000 | 4956000 | 1500000 | 3660000 | 6900000
2 | Chi phí đấu điện | 214 | 1820000 | 1820000 | 1820000 | 1820000 | 1820000 | 1820000 | 3980000 | 1280000 | 1280000 | 1280000 | 1280000 | 1280000 | 1280000 | 1280000 | 1280000 | 2360000 | 5600000 | 2360000 | 2900000 | 1280000 | 3440000 | 4520000 | 4520000 | 3440000 | 3440000 | 1820000 | 1280000 | 1280000 | 1280000 | 2360000 | 1280000 | 1280000 | 1280000 | 740000 | 1280000 | 1280000 | 1388000 | 1280000 | 470000 | 1280000 | 2360000 | 1280000 | 2900000 | 1820000 | 2900000 | 1280000 | 1820000 | 740000 | 740000 | 1280000 | 1280000 | 2252000 | 740000 | 1820000 | 3440000 | 1820000 | 740000 | 740000 | 740000 | 2360000 | 2360000 | 1820000 | 2360000 | 1820000
215 | bar: Lô 12 QTI to Lô 13 DLK
III | Chi phí vật tư và nhân công lắp đặt điều hòa,…. | 216 | 13000000 | 13000000 | 13000000 | 13000000 | 13000000 | 13000000 | 13000000 | 13000000 | 13000000 | 13000000 | 13000000 | 13000000 | 13000000 | 13000000 | 13000000 | 13000000 | 13000000 | 13000000 | 13000000 | 13000000 | 13000000 | 13000000 | 13000000 | 13000000 | 13000000 | 13000000 | 13000000 | 13000000 | 13000000 | 13000000 | 13000000 | 13000000 | 13000000 | 13000000 | 13000000 | 13000000 | 13000000 | 13000000 | 13000000 | 13000000 | 13000000 | 13000000 | 13000000 | 13000000 | 13000000 | 13000000 | 13000000 | 13000000 | 13000000 | 13000000 | 13000000 | 13000000 | 13000000 | 13000000 | 13000000 | 13000000 | 13000000 | 13000000 | 13000000 | 13000000 | 13000000 | 13000000 | 13000000 | 13000000
IV | TỈNH |  | ĐIỆN BIÊN | LAI CHÂU | LÀO CAI | PHÚ THỌ | SƠN LA | LẠNG SƠN | HÒA BÌNH | YÊN BÁI | HÀ GIANG | CAO BẰNG | BẮC KẠN | TUYÊN QUANG | THÁI NGUYÊN | VĨNH PHÚC | BẮC GIANG | BẮC NINH | HƯNG YÊN | HẢI DƯƠNG | HẢI PHÒNG | QUẢNG NINH | HÀ NAM | THÁI BÌNH | NAM ĐỊNH | HÀ NỘI | HÀ NỘI | NINH BÌNH | THANH HÓA | NGHỆ AN | QUẢNG BÌNH | HÀ TĨNH | QUẢNG TRỊ | THỪA THIÊN HUẾ | ĐÀ NẴNG | KON TUM | QUẢNG NGÃI | BÌNH ĐỊNH | QUẢNG NAM | GIA LAI | ĐẮC LẮK | PHÚ YÊN | KHÁNH HÒA | ĐẮC NÔNG | LÂM ĐỒNG | NINH THUẬN | BÌNH THUẬN | BÌNH PHƯỚC | ĐỒNG NAI | VŨNG TÀU | TÂY NINH | BÌNH DƯƠNG | HỒ CHÍ MINH | ĐỒNG THÁP | LONG AN | TIỀN GIANG | BẾN TRE | VĨNH LONG | TRÀ VINH | CẦN THƠ | HẬU GIANG | KIÊN GIANG | AN GIANG | BẠC LIÊU | CÀ MAU | SÓC TRĂNG

## Capex VTNet 100521 (hidden)
STT | Nội dung | Đơn vị | Số lượng | Đơn giá VCC đề xuất | Chú thích
A | Xây dựng nhà trạm
I | Trạm cột cóc 3m (3 cột/trạm) | Trạm | 1 | 44903109.3 | Dự toán
II | Trạm cột cóc 5m (3 cột/trạm) | Trạm | 1 | 58186447.65 | Dự toán
iii | Trạm cột cóc 6m (3 cột/trạm) | Trạm | 1 | 63272998.85
IV | Cột ngụy trang bồn nước | Trạm | 1 | 88089249.05 | Dự toán
V | Cột tự đứng 9m trên mái (monopole) | Trạm | 1 | 74433163.5 | Lấy theo Giá trị trạm BDG863
VI | Cột tự đứng 12m trên mái | Trạm | 1 | 111199139.6
VII | Cột tự đứng 15m trên mái | Trạm | 1 | 118995615.2 | Giá trị lấy theo GT HĐ CTO453
VIII | Cột dây co 18m trên mái | Trạm |  | 97961855.76 |  | 1
IX | Cột dây co 15m trên mái | Trạm |  | 94919154.25 |  | 1
X | Cột dây co 12m trên mái | Trạm |  | 84194989.79 |  | 1
VII | Cột monopole 22m | Trạm | 1 | 307122926.1 | Dự toán
VII | Cột thân thiện 25m | Trạm | 1 | 426751193.1 | Dự toán
VIII | Cột monopole 30m | Trạm | 1 | 463550418 | Dự toán
IX | Cột monopole 36m _ XONG | Trạm | 1 | 585042485.4 | Quyết toán theo trạm LSN487
XV | Cột tự đứng 30m thanh giằng | Trạm | 1 | 372162815.54
XV | Cột tự đứng 35m thanh giằng | Trạm | 1 | 410588100.65
XV | Cột tự đứng 40m thanh giằng | Trạm | 1 | 567486729.15
X | Cột tự đứng 42m | Trạm | 1 | 623006203.75
XI | Cột dây co 42m _ Dây co | Trạm | 1 | 235392216.6 |  | 1
XI | Cột dây co 48m _ Dây co | Trạm | 1 | 254072943.1 |  | 1
XI | Cột dây co 36m _ Dây co | Trạm | 1 | 211313333.75 |  | 1
XI | Cột dây co 30m _ Dây co | Trạm | 1 | 169702197.2 |  | 1
XI | Cột dây co 24m _ Dây co | Trạm | 1 | 135767047.801 |  | 1
XI | Cột dây co 54m _ Dây co | Trạm | 1 | 280896507.95
XI | Cột dây co 60m _ Dây co | Trạm | 1 | 312471798.05 |  | 1
XI | Cột dây co 18m _ Dây co (đốt 600x600) | Trạm | 1 | 120759160.5385 |  | 1
XI | Cột dây co 18m _ Dây co (đốt 300x300) | Trạm | 1 | 102164913.061 |  | 1
XI | Cột tháp 18m | Trạm | 1 | 118816534.251
XII | Cột thân thiện 28m (hoa sen/lồng đèn) | Trạm | 1 | 428745681.8
XII | Cột thân thiện 28m (cây thông/cây dừa) | Trạm | 1 | 500030428.2
XIII | Cột tự đứng 18m (3 đốt 600x600) | Trạm | 1 | 77344114.726
XIV | Cột tự đứng 20m (Bê tông ly tâm) | Trạm | 1 | 106515793.276
B | Xây dựng hệ thống tiếp địa
I | Tiếp địa khoan thả cọc cho cột trên mái | Trạm | 1 | 22501924.65
II | Tiếp địa khoan thả cọc thép bọc đồng dùng cho trạm dưới đất (đặc thù) | Trạm | 1 | 66669759.6
II | Tiếp địa khoan thả cọc thép bọc đồng dùng cho trạm dưới đất (loại 4 cọc) | Trạm | 1 | 47632602.1
II | Tiếp địa khoan thả cọc thép bọc đồng dùng cho trạm dưới đất (loại 3 cọc) | Trạm | 1 | 35724451.575
III | TH tiếp địa cột anten sử dụng 12 cọc thép L63x5) | Trạm | 1 | 34075777.65
| TH tiếp địa cho cột anten Monopole, cột ngụy trang lồng đèn, cánh sen |  | 1 | 27107547
IV | TH tiếp địa cột anten sử dụng hố tiếp địa GEM kích thước 1,5*1,5*1m | Trạm | 1 | 53265158.35
C | Kéo hệ thống điện AC
I | Thi công kéo điện hạ thế 1 pha KC < 100m | Trạm | 1 | 15906353.8
II | Thi công kéo điện hạ thế 1 pha KC 200m | Trạm | 1 | 38660105.45
III | Thi công kéo điện hạ thế 1 pha KC 400m | Trạm | 1 | 77789326.95
IV | Thi công kéo điện hạ thế 1 pha KC 800m | Trạm | 1 | 168827373.8
V | Thi công kéo điện hạ thế 1 pha KC 1000m | Trạm | 1 | 200336245.65
VI | Thi công kéo điện hạ thế 3 pha | Trạm | 1 | 204556116.6
VII | Cải tạo điện yếu | Trạm | 1 | 78115130
VIII | Thi công điện hạ thế ngầm 1 pha 50m | Trạm | 1 | 44223112
IX | Thi công điện hạ thế ngầm 1 pha 100m | Trạm | 1 | 78133651.9
X | Thi công điện hạ thế ngầm 1 pha 200m | Trạm | 1 | 137533758.95
D | Xây dựng phòng máy
I | PM lắp ghép C05 trên mái | Trạm | 1 | 120176219
II | PM lắp ghép C05 dưới đất - thông thường | Trạm | 1 | 122000061.5
III | PM lắp ghép C05 dưới đất - vượt lũ | Trạm | 1 | 129794415.35
IV | PM xây mới X04 - thông thường | Trạm | 1 | 94622547.4
V | PM xây mới X04 - vượt lũ | Trạm | 1 | 111417992.65
VI | PM minishelter dưới đất | Trạm | 1 | 52230436.65
VII | PM minishelter trên mái | Trạm | 1 | 48534068.7
I | PM lắp ghép C04 trên mái | Trạm | 1 | 103805042.1
II | PM lắp ghép C04 dưới đất - thông thường | Trạm | 1 | 105628884.6
III | PM lắp ghép C04 dưới đất - vượt lũ | Trạm | 1 | 113423238.45
E | Hạ tầng nguồn DC trạm Macro
I | Hệ thống nguồn DC trạm | Trạm | 1 | 132942838.2 | Dự toán
I | Hệ thống nguồn DC trạm + Máy nổ | Trạm | 1 | 323693338.2 | Dự toán
| Cung cấp Phòng máy cải tạo, ngăn vách kính (tạm tính 18 m2) |  |  | 29006992.8
| Cung cấp Phòng máy làm khung quây tôn 4 phía (tạm tính 32 m2) |  |  | 22080000

## Sheet3 (hidden)
| VCC | VTNet |  | Nội dung
Xây dựng nhà trạm
| Nội dung chi phí Capex |  |  | Trạm cột cóc 3m (3 cột/trạm)
I | Chi phí xây dựng trạm |  |  | Trạm cột cóc 5m (3 cột/trạm)
I | Móng cột (giá trị trước VAT) |  |  | Trạm cột cóc 6m (3 cột/trạm)
A | Móng Cột dây co dưới đất |  |  | Cột ngụy trang bồn nước
1 | Cột dây co 42m (dưới đất) - 3 co (đất cấp 2) | Cột dây co 42m _ Dây co |  | Cột tự đứng 9m trên mái (monopole)
2 | Cột dây co 42m (dưới đất) - 3 co (đất cấp 3) | Cột dây co 42m _ Dây co |  | Cột tự đứng 12m trên mái
3 | Cột dây co 36m (dưới đất) - 3 co (đất cấp 2) | Cột dây co 36m _ Dây co |  | Cột tự đứng 15m trên mái
4 | Cột dây co 36m (dưới đất) - 3 co (đất cấp 3) | Cột dây co 36m _ Dây co |  | Cột dây co 18m trên mái
5 | Cột dây co 42m (dưới đất) - 4 co (đất cấp 2) | Cột dây co 42m _ Dây co |  | Cột dây co 15m trên mái
6 | Cột dây co 48m (dưới đất) | Cột dây co 48m _ Dây co |  | Cột dây co 12m trên mái
7 | Cột dây co 54m (dưới đất) | Cột dây co 54m _ Dây co |  | Cột monopole 22m
8 | Cột dây co 60m (dưới đất) | Cột dây co 60m _ Dây co |  | Cột thân thiện 25m
8 | Cột dây co 48m (dưới đất) - 4 co | Cột dây co 48m _ Dây co |  | Cột monopole 30m
6 | Cột dây co 42m (dưới đất) - 4 co (đất cấp 3) | Cột dây co 42m _ Dây co |  | Cột monopole 36m _ XONG
7 | Cột dây co 36m (dưới đất) - 4 co (đất cấp 2) | Cột dây co 36m _ Dây co |  | Cột tự đứng 30m thanh giằng
8 | Cột dây co 36m (dưới đất) - 4 co (đất cấp 3) | Cột dây co 36m _ Dây co |  | Cột tự đứng 35m thanh giằng
9 | Cột tự đứng 18m (dưới đất)- Tự đứng 3 đốt 600 | Cột tự đứng 18m (3 đốt 600x600) | 1 | Cột tự đứng 40m thanh giằng
10 | Cột dây co 24m (dưới đất)- 3 co 4 đốt 600 | Cột dây co 24m _ Dây co |  | Cột tự đứng 42m
11 | Cột tự đứng 18m (dưới đất)- Tự đứng thanh giằng | Cột tháp 18m | 1 | Cột dây co 42m _ Dây co
| Cột dây co 30m dưới đất | Cột dây co 30m _ Dây co
B | Móng Cột dây co trên mái |  |  | Cột dây co 48m _ Dây co
1 | Cột dây co 15m (4 co) | Cột dây co 15m trên mái | 1 | Cột dây co 36m _ Dây co
2 | Cột dây co 18m (4 co) | Cột dây co 18m trên mái | 1 | Cột dây co 30m _ Dây co
3 | Cột cóc 3m (03 cột) | Trạm cột cóc 3m (3 cột/trạm) | 1 | Cột dây co 24m _ Dây co
4 | Cột cóc 5m (03 cột) | Trạm cột cóc 5m (3 cột/trạm) | 1 | Cột dây co 54m _ Dây co
5 | Cột Hapulico 9m | Cột tự đứng 9m trên mái (monopole) | 1 | Cột dây co 60m _ Dây co
6 | Cột ngụy trang dạng khung quây, biển quảng cáo | Cột ngụy trang bồn nước | 1 | Cột dây co 18m _ Dây co (đốt 600x600)
7 | Cột ngụy trang bồn nước loại cao 4m | Cột ngụy trang bồn nước | 1 | Cột dây co 18m _ Dây co (đốt 300x300)
8 | Cột ngụy trang bồn nước loại cao 6m | Cột ngụy trang bồn nước | 1 | Cột tháp 18m
C | Móng Cột Monopole + thân thiện |  |  | Cột thân thiện 28m (hoa sen/lồng đèn)
1 | Monopole 22m đất cấp 3 | Cột monopole 22m |  | Cột thân thiện 28m (cây thông/cây dừa)
| Monopole 30m, đất cấp 3 | Cột monopole 30m
2 | Monopole 36m, đất cấp 3 | Cột monopole 36m _ XONG |  | Cột tự đứng 18m (3 đốt 600x600)
3 | Cột Cây thông 25m, đất cấp 3 | Cột thân thiện 25m |  | Cột tự đứng 20m (Bê tông ly tâm)
4 | Cột Cây dừa 25m, đất cấp 3 | Cột thân thiện 25m |  | Xây dựng hệ thống tiếp địa
5 | Cột Cây thông 30m, đất cấp 3 |  |  | Tiếp địa khoan thả cọc cho cột trên mái
6 | Cột Cây dừa 30m, đất cấp 3 |  |  | Tiếp địa khoan thả cọc thép bọc đồng dùng cho trạm dưới đất (đặc thù)
7 | Cột thân thiện lồng đèn 25m, đất cấp 3 | Cột thân thiện 25m |  | Tiếp địa khoan thả cọc thép bọc đồng dùng cho trạm dưới đất (loại 4 cọc)
8 | Cột thân thiện lồng đèn 28m, đất cấp 3 | Cột thân thiện 28m (hoa sen/lồng đèn) |  | Tiếp địa khoan thả cọc thép bọc đồng dùng cho trạm dưới đất (loại 3 cọc)
9 | Cột thân thiện cánh sen 25m, đất cấp 3 | Cột thân thiện 25m |  | TH tiếp địa cột anten sử dụng 12 cọc thép L63x5)
10 | Cột thân thiện cánh sen 28m, đất cấp 3 | Cột thân thiện 28m (hoa sen/lồng đèn) |  | TH tiếp địa cho cột anten Monopole, cột ngụy trang lồng đèn, cánh sen
D | Móng cột điện lực |  |  | TH tiếp địa cột anten sử dụng hố tiếp địa GEM kích thước 1,5*1,5*1m
1 | Móng cột BG (TC) 6m/D78 dày 3,5 mm mạ kẽm |  |  | Kéo hệ thống điện AC
2 | Móng cột BG (TC) 8m/D78 dày 3,5 mm mạ kẽm |  |  | Thi công kéo điện hạ thế 1 pha KC < 100m
3 | Móng cột BG (TC) 10m/D78 dày 4 mm mạ kẽm |  |  | Thi công kéo điện hạ thế 1 pha KC 200m
4 | Móng cột BG (TC) 12m/D78 dày 4 mm mạ kẽm |  |  | Thi công kéo điện hạ thế 1 pha KC 400m
5 | Móng cột BG (TC) 14m/D121 dày 4 mm mạ kẽm |  |  | Thi công kéo điện hạ thế 1 pha KC 800m
6 | Móng cột BG (TC) 17m/D133 dày 4 mm mạ kẽm |  |  | Thi công kéo điện hạ thế 1 pha KC 1000m
7 | Cột bê tông ly tâm loại 14m | Cột tự đứng 20m (Bê tông ly tâm) |  | Thi công kéo điện hạ thế 3 pha
8 | Cột bê tông ly tâm loại 20m | Cột tự đứng 20m (Bê tông ly tâm) |  | Cải tạo điện yếu
D | Móng Cột tự đứng thanh giằng |  |  | Thi công điện hạ thế ngầm 1 pha 50m
| Cột tự đứng thanh giằng 12m trên mái | Cột tự đứng 12m trên mái
| Cột tự đứng thanh giằng 15m trên mái | Cột tự đứng 15m trên mái
1 | Cột 36m - 3 chân, đất cấp 2, vùng gió 1,2 | Cột tự đứng 35m thanh giằng |  | Thi công điện hạ thế ngầm 1 pha 100m
2 | Cột 42m - 3 chân, đất cấp 2, vùng gió 1,2 | Cột tự đứng 42m |  | Thi công điện hạ thế ngầm 1 pha 200m
2 | Cột tự đứng 45m thanh giằng | Cột tự đứng 42m |  | Xây dựng phòng máy
3 | Cột 36m - 3 chân, đất cấp 3, vùng gió 1,2 | Cột tự đứng 35m thanh giằng |  | PM lắp ghép C05 trên mái
3 | Cột 42m - 3 chân, đất cấp 3, vùng gió 1,2 | Cột tự đứng 42m |  | PM lắp ghép C05 dưới đất - thông thường
| Cột 30m - 3 chân, đất cấp 2, vùng gió 1,2 | Cột tự đứng 30m thanh giằng
I.2 | Móng nhà |  |  | PM lắp ghép C05 dưới đất - vượt lũ
1 | Nhà C05 dưới đất | PM lắp ghép C05 dưới đất - thông thường |  | PM xây mới X04 - thông thường
2 | Móng nhà minishelter trên mái | PM minishelter trên mái |  | PM xây mới X04 - vượt lũ
3 | Móng nhà minishelter dưới đất (Gồm móng bệ, tường bó, mái) | PM minishelter dưới đất |  | PM minishelter dưới đất
4 | Móng nhà C05 trên mái (không bao gồm dầm PM) | PM lắp ghép C05 trên mái |  | PM minishelter trên mái
I.3 | Sản xuất cột
1 | SX Cột dây co 42m (dưới đất) - 3 co vùng gió 1,2,3
2 | SX Cột dây co 42m (dưới đất) - 3 co vùng gió 4 |  |  | PM lắp ghép C04 trên mái
3 | SX Cột dây co 36m (dưới đất) - 3 co vùng gió 1,2,3 |  |  | PM lắp ghép C04 dưới đất - thông thường
4 | SX Cột dây co 36m (dưới đất) - 3 co vùng gió 4 |  |  | PM lắp ghép C04 dưới đất - vượt lũ
5 | SX Cột dây co 42m (dưới đất) - (4 co vùng gió 1,2,3) + Bu lông neo + bản đệm bu lông móng |  |  | Hạ tầng nguồn DC trạm Macro
6 | SX Cột dây co 42m (dưới đất) - (4 co Vùng gió 4) + Bu lông neo + bản đệm bu lông móng |  |  | Hệ thống nguồn DC trạm
7 | SX Cột dây co 36m (dưới đất) - (4 co vùng gió 1,2,3 ) + Bu lông neo + bản đệm bu lông móng |  |  | Hệ thống nguồn DC trạm + Máy nổ
8 | SX Cột dây co 36m (dưới đất) - (4 co Vùng gió 4) + Bu lông neo + bản đệm bu lông móng
9 | SX Cột tự đứng 18m (dưới đất)- Tự đứng 3 đốt 600
10 | SX Cột dây co 24m (dưới đất)- 3 co 4 đốt 600
11 | SX Cột dây co 48m (dưới đất) - ống 76,5
12 | SX Cột dây co 54m (dưới đất) - ống 76,5
13 | SX Cột dây co 60m (dưới đất) - ống 76,5
Cột dây co trên mái
1 | SX Cột dây co 15m (4 co) + Bu lông móng, bản đệm - Vùng gió 1,2,3
2 | SX Cột dây co 18m (4 co)
3 | SX Cột cóc 3m (03 cột)
4 | SX Cột cóc 5m (03 cột)
5 | SX Cột Hapulico 9m + (bu lông móng và bản đệm)
6 | SX Cột ngụy trang dạng khung quây, biển quảng cáo
7 | SX Cột ngụy trang bồn nước loại cao 4m (đã bao gồm công lắp đặt)
8 | SX Cột ngụy trang bồn nước loại cao 6m (đã bao gồm công lắp đặt)
9 | SX Thang cáp, thang leo cho cột trên mái
Cột Monopole + thân thiện
1 | Monopole 22m vùng gió 1,2,3 (bao gồm cả bu lông móng + bản đệm)
2 | Monopole 36m, vùng gió 1,2,3 (bao gồm cả bu lông móng + bản đệm)
3 | Cột Cây thông 25m, vùng gió 1,2,3 (bao gồm cả bu lông móng + bản đệm)
4 | Cột Cây dừa 25m, vùng gió 1,2,3 (bao gồm cả bu lông móng + bản đệm)
5 | Cột Cây thông 30m, vùng gió 1,2,3 (bao gồm cả bu lông móng + bản đệm)
6 | Cột Cây dừa 30m, vùng gió 1,2,3 (bao gồm cả bu lông móng + bản đệm)
7 | Cột thân thiện lồng đèn 25m, vùng gió 1,2,3
8 | Cột thân thiện lồng đèn 28m, vùng gió 1,2,3 (bao gồm cả bu lông móng + bản đệm) có giá thiết bị
9 | Cột thân thiện cánh sen 25m, vùng gió 1,2,3
10 | Cột thân thiện cánh sen 28m, vùng gió 1,2,3
D | Cung cấp cột điện đèn + cột BT ly tâm
1 | Cung cấp cột BG (TC) 6m/D78 dày 3,5 mm mạ kẽm (bao gồm cả bu lông móng) bao gồm 10% chi phí vận chuyển cột
2 | Cung cấp cột BG (TC) 8m/D78 dày 3,5 mm mạ kẽm (bao gồm cả bu lông móng) bao gồm 10% chi phí vận chuyển cột
3 | Cung cấp cột BG (TC) 10m/D78 dày 4 mm mạ kẽm (bao gồm cả bu lông móng) bao gồm 10% chi phí vận chuyển cột
4 | Cung cấp cột BG (TC) 12m/D78 dày 4 mm mạ kẽm (bao gồm cả bu lông móng) bao gồm 10% chi phí vận chuyển cột
5 | Cung cấp cột BG (TC) 14m/D121 dày 4 mm mạ kẽm (bao gồm cả bu lông móng) bao gồm 10% chi phí vận chuyển cột
6 | Cung cấp cột BG (TC) 17m/D133 dày 4 mm mạ kẽm (bao gồm cả bu lông móng) bao gồm 10% chi phí vận chuyển cột
7 | Cung cấp Cột bê tông ly tâm loại 14m mẫu C + Thang leo
8 | Cung cấp Cột bê tông ly tâm loại 20m mẫu C + Thang leo
Cung cấp cột tự đứng thanh giằng + bu lông móng
Cung cấp cột tự đứng loại 36 m (vùng gió 1,2,3)
Cung cấp cột tự đứng loại 42 m (vùng gió 1,2,3)
Cung cấp cột tự đứng loại 36 m (vùng gió 4)
Cung cấp cột tự đứng loại 42 m (vùng gió 4)
Cung cấp cột tháp 18m (dưới đất)- Tự đứng thanh giằng
Cung cấp cột tự đứng thanh giằng 45m
I.4 | Sản xuất nhà
1 | Cung cấp Nhà C05 dưới đất | PM lắp ghép C05 dưới đất - thông thường
2 | Cung cấp Nhà minishelter (1 nhà) | PM minishelter trên mái
3 | Cung cấp Nhà C05 trên mái (bao gồm cả dầm nhà C05 trên mái) | PM lắp ghép C05 trên mái
4 | Cung cấp Phòng máy cải tạo, ngăn vách kính (tạm tính 18 m2) | Cung cấp Phòng máy cải tạo, ngăn vách kính (tạm tính 18 m2)
5 | Cung cấp Phòng máy làm khung quây tôn 4 phía (tạm tính 32 m2) | Cung cấp Phòng máy làm khung quây tôn 4 phía (tạm tính 32 m2)
| Xây dựng nhà X04 - thông thường | PM xây mới X04 - thông thường
| Xây dựng nhà X04 - vượt lũ | PM xây mới X04 - vượt lũ
I.5 | Tiếp địa
1 | Tiếp địa 4 cọc | TH tiếp địa cột anten sử dụng 12 cọc thép L63x5)
2 | Tiếp địa 5 cọc | TH tiếp địa cột anten sử dụng 12 cọc thép L63x5)
3 | Tiếp địa 8 cọc | TH tiếp địa cột anten sử dụng 12 cọc thép L63x5) |  | Tiếp địa khoan thả cọc cho cột trên mái
4 | Tiếp địa 9 cọc | TH tiếp địa cột anten sử dụng 12 cọc thép L63x5) |  | Tiếp địa khoan thả cọc thép bọc đồng dùng cho trạm dưới đất (đặc thù)
5 | Tiếp địa 12 cọc | TH tiếp địa cột anten sử dụng 12 cọc thép L63x5) |  | Tiếp địa khoan thả cọc thép bọc đồng dùng cho trạm dưới đất (loại 4 cọc)
6 | Tiếp địa Gem 5 hố Gem | TH tiếp địa cột anten sử dụng hố tiếp địa GEM kích thước 1,5*1,5*1m |  | Tiếp địa khoan thả cọc thép bọc đồng dùng cho trạm dưới đất (loại 3 cọc)
7 | Tiếp địa Gem 4 hố Gem | TH tiếp địa cột anten sử dụng hố tiếp địa GEM kích thước 1,5*1,5*1m |  | TH tiếp địa cột anten sử dụng 12 cọc thép L63x5)
8 | Tiếp địa Gem 2 hố Gem | TH tiếp địa cột anten sử dụng hố tiếp địa GEM kích thước 1,5*1,5*1m |  | TH tiếp địa cho cột anten Monopole, cột ngụy trang lồng đèn, cánh sen
9 | Tiếp địa Gem 1 hố Gem | TH tiếp địa cột anten sử dụng hố tiếp địa GEM kích thước 1,5*1,5*1m |  | TH tiếp địa cột anten sử dụng hố tiếp địa GEM kích thước 1,5*1,5*1m
10 | Tiếp địa khoan 2 cọc | Tiếp địa khoan thả cọc cho cột trên mái |  | Kéo hệ thống điện AC
11 | Tiếp địa khoan 1 cọc + 1 cọc đóng bằng cọc thép bọc đồng | Tiếp địa khoan thả cọc cho cột trên mái |  | Thi công kéo điện hạ thế 1 pha KC < 100m
| TH tiếp địa cho cột anten Monopole, cột ngụy trang lồng đèn, cánh sen | TH tiếp địa cho cột anten Monopole, cột ngụy trang lồng đèn, cánh sen |  | Thi công kéo điện hạ thế 1 pha KC 200m
I.6 | Điện AC |  |  | Thi công kéo điện hạ thế 1 pha KC 400m
1 | Điện treo |  |  | Thi công kéo điện hạ thế 1 pha KC 800m
1.1 | Kéo treo <=50m, cột có sẵn 1 pha | Thi công kéo điện hạ thế 1 pha KC < 100m |  | Thi công kéo điện hạ thế 1 pha KC 1000m
1.2 | Kéo treo <=100m, cột có sẵn 1 pha | Thi công kéo điện hạ thế 1 pha KC < 100m |  | Thi công kéo điện hạ thế 3 pha
1.3 | Kéo treo <=200m, cột có sẵn 1 pha | Thi công kéo điện hạ thế 1 pha KC 200m |  | Cải tạo điện yếu
1.4 | Kéo treo <=50m, 02 cột mới 1 pha | Thi công kéo điện hạ thế 1 pha KC < 100m |  | Thi công kéo điện hạ thế 1 pha KC 400m
1.5 | Kéo treo <=100m, 03 cột mới 1 pha | Thi công kéo điện hạ thế 1 pha KC < 100m |  | Thi công kéo điện hạ thế 1 pha KC 800m
1.6 | Kéo treo <=200m, 05 cột mới 1 pha | Thi công kéo điện hạ thế 1 pha KC 200m |  | Thi công kéo điện hạ thế 1 pha KC 1000m
1.7 | Kéo treo <= 400m (9 cột mới) 1 pha | Thi công kéo điện hạ thế 1 pha KC 400m |  | Thi công kéo điện hạ thế 3 pha
1.8 | Kéo treo <=200m, 05 cột mới 3 pha | Thi công kéo điện hạ thế 1 pha KC 400m |  | Cải tạo điện yếu
1.9 | Kéo treo <=200m, cột có sẵn 3 pha | Thi công kéo điện hạ thế 1 pha KC 400m |  | Thi công điện hạ thế ngầm 1 pha 50m
Thi công điện hạ thế ngầm 1 pha 100m
2 | Điện ngầm |  |  | Thi công điện hạ thế ngầm 1 pha 200m
2.1 | Ngầm 1 pha 50m | Thi công điện hạ thế ngầm 1 pha 50m
2.2 | Ngầm 1 pha 100m | Thi công điện hạ thế ngầm 1 pha 100m
2.3 | Ngầm 1 pha 200m | Thi công điện hạ thế ngầm 1 pha 200m
2.4 | Ngầm 3 pha 50m
2.5 | Ngầm 3 pha 100m
2.6 | Ngầm 3 pha 200m
I.7 | Lắp dựng cột
A | Cột dây co dưới đất
1 | Cột dây co 42m (dưới đất)
2 | Cột dây co 36m (dưới đất)
3 | Cột dây co 18m (dưới đất)- Tự đứng 3 đốt 600
4 | Cột dây co 24m (dưới đất)- 3 co 4 đốt 600
1 | Cột dây co 48m (dưới đất)
1 | Cột dây co 54m (dưới đất)
1 | Cột dây co 60m (dưới đất)
B | Cột Monopole + thân thiện
1 | Cột Monopole 22m
2 | Cột Monopole 25m, Cây thông, cây dừa, giàn đèn …
3 | Cột thân thiện 28m giàn đèn, có giá thiết bị
4 | Cột Monopole 30m, Cây thông, cây dừa, giàn đèn …
5 | Cột Monopole 36m
C | Cột dây co trên mái
1 | Cột dây co 15m (4 co) + Thang cáp, thang leo
2 | Cột dây co 18m (4 co) + Thang cáp, thang leo
3 | Cột cóc 3m (03 cột) + Thang cáp, thang leo
4 | Cột cóc 5m (03 cột) + Thang cáp, thang leo
5 | Cột Hapulico 9m + Thang cáp, thang leo
D | Lắp dựng cột bê tông ly tâm
1 | Lắp dựng cột BG (TC) 6m/D78 dày 3,5 mm mạ kẽm
2 | Lắp dựng cột BG (TC) 8m/D78 dày 3,5 mm mạ kẽm
3 | Lắp dựng cột BG (TC) 10m/D78 dày 4 mm mạ kẽm
4 | Lắp dựng cột BG (TC) 12m/D78 dày 4 mm mạ kẽm
5 | Lắp dựng cột BG (TC) 14m/D121 dày 4 mm mạ kẽm
6 | Lắp dựng cột BG (TC) 17m/D133 dày 4 mm mạ kẽm
7 | Lắp dựng cột bê tông ly tâm loại 14m + VC Cơ giới + thang cáp
8 | Lắp dựng cột bê tông ly tâm loại 20m + VC cơ giới + thang cáp
E | Lắp dựng cột tự đứng thanh giằng
1 | Lắp dựng cột tự đứng loại 36 m (vùng gió 1,2,3)
2 | Lắp dựng cột tự đứng loại 42 m (vùng gió 1,2,3)
3 | Lắp dựng cột tự đứng loại 36 m (vùng gió 4)
4 | Lắp dựng cột tự đứng loại 42 m (vùng gió 4)
Lắp dựng cột tự đứng loại 45m (vùng gió 4)
I.8 | Lắp dựng phòng máy
1 | Lắp nhà C05, C04 dưới đất
2 | Lắp nhà C05, C04 trên mái
3 | Lắp nhà Minishelter (1 nhà Minishelter)
I.9 | Phần vận chuyển
1 | Vận chuyển cơ giới (B cấp) CN tự mua, cự ly 15 km; (HM xây dựng) (tính cho móng cột 42m và móng nhà C05)
2 | Vận chuyển cơ giới (B cấp) CN tự mua, cự ly 15 km; cột điện AC cự ly 100 km (HM điện AC) (tính bình quân 5 cột )
3 | Vận chuyển thủ công (B cấp) CN tự mua, cự ly 100m (HM xây dựng) (tính cho móng cột 42m và móng nhà C05)
4 | Vận chuyển thủ công (B cấp) CN tự mua, cự ly VC 100m (HM điện AC) (tính bình quân 5 cột)
5 | Vận chuyển cơ giới (A cấp) Công ty cấp, cự ly …. Km (từ Kho Hòa Lạc đến tỉnh) với KV1; từ Kho Đà Nẵng đến tỉnh, với KV2 và từ Kho ở KCN Biên Hòa, tỉnh Đồng Nai với KV3; (HM xây dựng) (tính cho móng cột 42m và móng nhà C05)
6 | Vận chuyển thủ công (A cấp) Công ty cấp, cự ly 100m (HM xây dựng) (tính cho móng cột 42m và móng nhà C05)
II | Chi phí xin phép (Theo QĐ 1648 năm 2018) CTCT ban hành
1 | Chi phí xin phép thi công trạm
2 | Chi phí đấu điện
III | Chi phí vật tư và nhân công lắp đặt điều hòa,….
IV | TỈNH

## Dgia thue VTNet (hidden)
STT | Lọai hình đơn giá | Chỉ có cột - Chưa gồm nguồn |  | Cột + hệ thống nguồn - chưa nhiên liệu/điện
| Loại trạm | HNI, HCM | 61 tỉnh/TP khác | HNI, HCM | 61 tỉnh/TP khác
1 | Cột cóc trên mái 3m | 10189954.1698 | 6613166.6698 | 16924758.0217 | 13341550.8863 | TTr439
2 | Cột trên mái 9m | 10692460.9078 | 7050692.6622 | 17431803.7043 | 13783029 | TTr439
3 | Cột trên mái 15m | 11050240.6771 | 7400170.9141 | 17791781.2212 | 14134643 | TTr439
4 | Cột dây co 36m | 8000000 | 8300000 | 14380000 | 14680000 | TTr789
5 | Cột dây co 42m | 8000000 | 8300000 | 14380000 | 14680000 | TTr789
6 | Cột dây co 54m | 8000000 | 8300000 | 14380000 | 14680000 | TTr789
7 | Cột dây co 60m | 8000000 | 8300000 | 14380000 | 14680000 | TTr789
8 | Cột tự đứng 36-42m | 15845230.5811 | 12041876.8607 | 22191574 | 18381801 | TTr439
9 | Cột monopole 28m | 13482910.7816 | 9680276.0594 | 20268158 | 16459103 | TTr439
10 | Smallcell BTLT 14m | 3611115.696 | 2716918.821 |  |  | TTr439
11 | Smallcell BTLT 18m | 4134190.2812 | 3228262.5928 |  |  | TTr439
12 | Smallcell cột điện lực | 1172426.326 | 1172426.326 |  |  | TTr439
13 | Các loại cột khác (dưới đất) | 8000000 | 8300000 | 14380000 | 14680000 | TTr789
14 | Các loại cột khác (trên mái) | 12000000 | 7000000 | 18380000 | 13380000 | TTr789
15 | Tự nhập đơn giá cho thuê | 4134190 | 3228263 | 15000000 | 15000000
rr

## Giá Thuê TTr theo 1477 (hidden)
| Nội dung | 1
I | Nhom | 2
1 | Nhóm 1QuậnTrên máitrạm BTS | 7000000
2 | Nhóm 1Thị trấn - HuyệnTrên máitrạm BTS | 6500000
3 | Nhóm 1Xã - HuyệnTrên máitrạm BTS | 5500000
4 | Nhóm 2Thành phốTrên máitrạm BTS | 4000000 | Nhóm 2Thành phốTrên máitrạm BTS
5 | Nhóm 2Thị xãTrên máitrạm BTS | 3500000 | TRUE
6 | Nhóm 2Thị trấn - HuyệnTrên máitrạm BTS | 3500000
7 | Nhóm 2Xã - HuyệnTrên máitrạm BTS | 3000000
8 | Nhóm 3Thành phốTrên máitrạm BTS | 4000000 | Nhóm 2Thành phốTrên máitrạm BTS
9 | Nhóm 3Thị xãTrên máitrạm BTS | 4000000
10 | Nhóm 3Thị trấn - HuyệnTrên máitrạm BTS | 3000000
11 | Nhóm 3Xã - HuyệnTrên máitrạm BTS | 3000000
12 | Nhóm 4Thành phốTrên máitrạm BTS | 4500000
13 | Nhóm 4Thị xãTrên máitrạm BTS | 4000000
14 | Nhóm 4Thị trấn - HuyệnTrên máitrạm BTS | 3500000
15 | Nhóm 4Xã - HuyệnTrên máitrạm BTS | 3500000
16 | Nhóm 5Thành phốTrên máitrạm BTS | 4500000
17 | Nhóm 5Thị xãTrên máitrạm BTS | 4000000
18 | Nhóm 5Thị trấn - HuyệnTrên máitrạm BTS | 3500000
19 | Nhóm 5Xã - HuyệnTrên máitrạm BTS | 3000000
20 | Nhóm 6Thành phốTrên máitrạm BTS | 4000000
21 | Nhóm 6Thị xãTrên máitrạm BTS | 3500000
22 | Nhóm 6Thị trấn - HuyệnTrên máitrạm BTS | 3000000
23 | Nhóm 6Xã - HuyệnTrên máitrạm BTS | 2000000
24 | Nhóm 7Thành phốTrên máitrạm BTS | 4500000
25 | Nhóm 7Thị xãTrên máitrạm BTS | 4000000
26 | Nhóm 7Thị trấn - HuyệnTrên máitrạm BTS | 3000000
27 | Nhóm 7Xã - HuyệnTrên máitrạm BTS | 2500000
28 | Nhóm 8QuậnTrên máitrạm BTS | 5000000
29 | Nhóm 8Thành phốTrên máitrạm BTS | 4000000
30 | Nhóm 8Thị xãTrên máitrạm BTS | 3500000
31 | Nhóm 8Thị trấn - HuyệnTrên máitrạm BTS | 3000000
32 | Nhóm 8Xã - HuyệnTrên máitrạm BTS | 2500000
33 | Nhóm 9QuậnTrên máitrạm BTS | 5000000
34 | Nhóm 9Thành phốTrên máitrạm BTS | 5000000
35 | Nhóm 9Thị xãTrên máitrạm BTS | 4500000
36 | Nhóm 9Thị trấn - HuyệnTrên máitrạm BTS | 4000000
37 | Nhóm 9Xã - HuyệnTrên máitrạm BTS | 4000000
38 | Nhóm 1QuậnDưới đấttrạm BTS | 6000000
39 | Nhóm 1Thị trấn - HuyệnDưới đấttrạm BTS | 4500000
40 | Nhóm 1Xã - HuyệnDưới đấttrạm BTS | 4500000
41 | Nhóm 2Thành phốDưới đấttrạm BTS | 3000000
42 | Nhóm 2Thị xãDưới đấttrạm BTS | 2500000
43 | Nhóm 2Thị trấn - HuyệnDưới đấttrạm BTS | 2500000
44 | Nhóm 2Xã - HuyệnDưới đấttrạm BTS | 2000000
45 | Nhóm 3Thành phốDưới đấttrạm BTS | 3500000
46 | Nhóm 3Thị xãDưới đấttrạm BTS | 3000000
47 | Nhóm 3Thị trấn - HuyệnDưới đấttrạm BTS | 3000000
48 | Nhóm 3Xã - HuyệnDưới đấttrạm BTS | 3000000
49 | Nhóm 4Thành phốDưới đấttrạm BTS | 4000000
50 | Nhóm 4Thị xãDưới đấttrạm BTS | 3500000
51 | Nhóm 4Thị trấn - HuyệnDưới đấttrạm BTS | 3500000
52 | Nhóm 4Xã - HuyệnDưới đấttrạm BTS | 3000000
53 | Nhóm 5Thành phốDưới đấttrạm BTS | 4000000
54 | Nhóm 5Thị xãDưới đấttrạm BTS | 2500000
55 | Nhóm 5Thị trấn - HuyệnDưới đấttrạm BTS | 2500000
56 | Nhóm 5Xã - HuyệnDưới đấttrạm BTS | 2000000
57 | Nhóm 6Thành phốDưới đấttrạm BTS | 3000000
58 | Nhóm 6Thị xãDưới đấttrạm BTS | 3000000
59 | Nhóm 6Thị trấn - HuyệnDưới đấttrạm BTS | 2500000
60 | Nhóm 6Xã - HuyệnDưới đấttrạm BTS | 2000000
61 | Nhóm 7Thành phốDưới đấttrạm BTS | 3500000
62 | Nhóm 7Thị xãDưới đấttrạm BTS | 3000000
63 | Nhóm 7Thị trấn - HuyệnDưới đấttrạm BTS | 2500000
64 | Nhóm 7Xã - HuyệnDưới đấttrạm BTS | 2500000
65 | Nhóm 8QuậnDưới đấttrạm BTS | 3000000
66 | Nhóm 8Thành phốDưới đấttrạm BTS | 3000000
67 | Nhóm 8Thị xãDưới đấttrạm BTS | 2000000
68 | Nhóm 8Thị trấn - HuyệnDưới đấttrạm BTS | 2000000
69 | Nhóm 8Xã - HuyệnDưới đấttrạm BTS | 2000000
70 | Nhóm 9QuậnDưới đấttrạm BTS | 5000000
71 | Nhóm 9Thành phốDưới đấttrạm BTS | 4000000
72 | Nhóm 9Thị xãDưới đấttrạm BTS | 4000000
73 | Nhóm 9Thị trấn - HuyệnDưới đấttrạm BTS | 3500000
74 | Nhóm 9Xã - HuyệnDưới đấttrạm BTS | 3000000
75 | Nhóm 1QuậnTrên máitrạm RRU | 2500000
76 | Nhóm 1Thị trấn - HuyệnTrên máitrạm RRU | 2500000
77 | Nhóm 1Xã - HuyệnTrên máitrạm RRU | 2100000
78 | Nhóm 2Thành phốTrên máitrạm RRU | 1500000
79 | Nhóm 2Thị xãTrên máitrạm RRU | 1300000
80 | Nhóm 2Thị trấn - HuyệnTrên máitrạm RRU | 1300000
81 | Nhóm 2Xã - HuyệnTrên máitrạm RRU | 1100000
82 | Nhóm 3Thành phốTrên máitrạm RRU | 1500000
83 | Nhóm 3Thị xãTrên máitrạm RRU | 1500000
84 | Nhóm 3Thị trấn - HuyệnTrên máitrạm RRU | 1100000
85 | Nhóm 3Xã - HuyệnTrên máitrạm RRU | 1100000
86 | Nhóm 4Thành phốTrên máitrạm RRU | 1700000
87 | Nhóm 4Thị xãTrên máitrạm RRU | 1500000
88 | Nhóm 4Thị trấn - HuyệnTrên máitrạm RRU | 1300000
89 | Nhóm 4Xã - HuyệnTrên máitrạm RRU | 1300000
90 | Nhóm 5Thành phốTrên máitrạm RRU | 1700000
91 | Nhóm 5Thị xãTrên máitrạm RRU | 1500000
92 | Nhóm 5Thị trấn - HuyệnTrên máitrạm RRU | 1300000
93 | Nhóm 5Xã - HuyệnTrên máitrạm RRU | 1100000
94 | Nhóm 6Thành phốTrên máitrạm RRU | 1500000
95 | Nhóm 6Thị xãTrên máitrạm RRU | 1300000
96 | Nhóm 6Thị trấn - HuyệnTrên máitrạm RRU | 1100000
97 | Nhóm 6Xã - HuyệnTrên máitrạm RRU | 800000
98 | Nhóm 7Thành phốTrên máitrạm RRU | 1700000
99 | Nhóm 7Thị xãTrên máitrạm RRU | 1500000
100 | Nhóm 7Thị trấn - HuyệnTrên máitrạm RRU | 1100000
101 | Nhóm 7Xã - HuyệnTrên máitrạm RRU | 1000000
102 | Nhóm 8QuậnTrên máitrạm RRU | 1900000
103 | Nhóm 8Thành phốTrên máitrạm RRU | 1500000
104 | Nhóm 8Thị xãTrên máitrạm RRU | 1300000
105 | Nhóm 8Thị trấn - HuyệnTrên máitrạm RRU | 1100000
106 | Nhóm 8Xã - HuyệnTrên máitrạm RRU | 1000000
107 | Nhóm 9QuậnTrên máitrạm RRU | 1900000
108 | Nhóm 9Thành phốTrên máitrạm RRU | 1900000
109 | Nhóm 9Thị xãTrên máitrạm RRU | 1700000
110 | Nhóm 9Thị trấn - HuyệnTrên máitrạm RRU | 1500000
111 | Nhóm 9Xã - HuyệnTrên máitrạm RRU | 1500000
112 | Nhóm 1QuậnDưới đấttrạm RRU | 2000000
113 | Nhóm 1Thị trấn - HuyệnDưới đấttrạm RRU | 1700000
114 | Nhóm 1Xã - HuyệnDưới đấttrạm RRU | 1700000
115 | Nhóm 2Thành phốDưới đấttrạm RRU | 1100000
116 | Nhóm 2Thị xãDưới đấttrạm RRU | 1000000
117 | Nhóm 2Thị trấn - HuyệnDưới đấttrạm RRU | 1000000
118 | Nhóm 2Xã - HuyệnDưới đấttrạm RRU | 800000
119 | Nhóm 3Thành phốDưới đấttrạm RRU | 1300000
120 | Nhóm 3Thị xãDưới đấttrạm RRU | 1100000
121 | Nhóm 3Thị trấn - HuyệnDưới đấttrạm RRU | 1100000
122 | Nhóm 3Xã - HuyệnDưới đấttrạm RRU | 1100000 |  | Nhóm 3Xã - HuyệnDưới đấttrạm RRU
123 | Nhóm 4Thành phốDưới đấttrạm RRU | 1500000
124 | Nhóm 4Thị xãDưới đấttrạm RRU | 1300000
125 | Nhóm 4Thị trấn - HuyệnDưới đấttrạm RRU | 1300000
126 | Nhóm 4Xã - HuyệnDưới đấttrạm RRU | 1100000
127 | Nhóm 5Thành phốDưới đấttrạm RRU | 1500000
128 | Nhóm 5Thị xãDưới đấttrạm RRU | 1000000
129 | Nhóm 5Thị trấn - HuyệnDưới đấttrạm RRU | 1000000
130 | Nhóm 5Xã - HuyệnDưới đấttrạm RRU | 800000
131 | Nhóm 6Thành phốDưới đấttrạm RRU | 1100000
132 | Nhóm 6Thị xãDưới đấttrạm RRU | 1100000
133 | Nhóm 6Thị trấn - HuyệnDưới đấttrạm RRU | 1000000
134 | Nhóm 6Xã - HuyệnDưới đấttrạm RRU | 800000
135 | Nhóm 7Thành phốDưới đấttrạm RRU | 1500000
136 | Nhóm 7Thị xãDưới đấttrạm RRU | 1100000
137 | Nhóm 7Thị trấn - HuyệnDưới đấttrạm RRU | 1000000
138 | Nhóm 7Xã - HuyệnDưới đấttrạm RRU | 1000000
139 | Nhóm 8QuậnDưới đấttrạm RRU | 1100000
140 | Nhóm 8Thành phốDưới đấttrạm RRU | 1100000
141 | Nhóm 8Thị xãDưới đấttrạm RRU | 800000
142 | Nhóm 8Thị trấn - HuyệnDưới đấttrạm RRU | 800000
143 | Nhóm 8Xã - HuyệnDưới đấttrạm RRU | 800000
144 | Nhóm 9QuậnDưới đấttrạm RRU | 1900000
145 | Nhóm 9Thành phốDưới đấttrạm RRU | 1500000
146 | Nhóm 9Thị xãDưới đấttrạm RRU | 1500000
147 | Nhóm 9Thị trấn - HuyệnDưới đấttrạm RRU | 1300000
148 | Nhóm 9Xã - HuyệnDưới đấttrạm RRU | 1100000
149 | Nhóm 1QuậnTrên máitrạm Small cell | 1000000
150 | Nhóm 1Thị trấn - HuyệnTrên máitrạm Small cell | 1000000
151 | Nhóm 1Xã - HuyệnTrên máitrạm Small cell | 900000
152 | Nhóm 2Thành phốTrên máitrạm Small cell | 700000
153 | Nhóm 2Thị xãTrên máitrạm Small cell | 600000
154 | Nhóm 2Thị trấn - HuyệnTrên máitrạm Small cell | 600000
155 | Nhóm 2Xã - HuyệnTrên máitrạm Small cell | 500000
156 | Nhóm 3Thành phốTrên máitrạm Small cell | 700000 |  | TRUE
157 | Nhóm 3Thị xãTrên máitrạm Small cell | 700000
158 | Nhóm 3Thị trấn - HuyệnTrên máitrạm Small cell | 500000
159 | Nhóm 3Xã - HuyệnTrên máitrạm Small cell | 500000
160 | Nhóm 4Thành phốTrên máitrạm Small cell | 700000
161 | Nhóm 4Thị xãTrên máitrạm Small cell | 700000
162 | Nhóm 4Thị trấn - HuyệnTrên máitrạm Small cell | 600000
163 | Nhóm 4Xã - HuyệnTrên máitrạm Small cell | 600000
164 | Nhóm 5Thành phốTrên máitrạm Small cell | 700000
165 | Nhóm 5Thị xãTrên máitrạm Small cell | 700000
166 | Nhóm 5Thị trấn - HuyệnTrên máitrạm Small cell | 600000
167 | Nhóm 5Xã - HuyệnTrên máitrạm Small cell | 500000
168 | Nhóm 6Thành phốTrên máitrạm Small cell | 700000
169 | Nhóm 6Thị xãTrên máitrạm Small cell | 600000
170 | Nhóm 6Thị trấn - HuyệnTrên máitrạm Small cell | 500000
171 | Nhóm 6Xã - HuyệnTrên máitrạm Small cell | 300000
172 | Nhóm 7Thành phốTrên máitrạm Small cell | 700000
173 | Nhóm 7Thị xãTrên máitrạm Small cell | 700000
174 | Nhóm 7Thị trấn - HuyệnTrên máitrạm Small cell | 500000
175 | Nhóm 7Xã - HuyệnTrên máitrạm Small cell | 500000
176 | Nhóm 8QuậnTrên máitrạm Small cell | 800000
177 | Nhóm 8Thành phốTrên máitrạm Small cell | 700000
178 | Nhóm 8Thị xãTrên máitrạm Small cell | 600000
179 | Nhóm 8Thị trấn - HuyệnTrên máitrạm Small cell | 500000
180 | Nhóm 8Xã - HuyệnTrên máitrạm Small cell | 400000
181 | Nhóm 9QuậnTrên máitrạm Small cell | 800000
182 | Nhóm 9Thành phốTrên máitrạm Small cell | 800000
183 | Nhóm 9Thị xãTrên máitrạm Small cell | 700000
184 | Nhóm 9Thị trấn - HuyệnTrên máitrạm Small cell | 700000
185 | Nhóm 9Xã - HuyệnTrên máitrạm Small cell | 700000
186 | Nhóm 1QuậnDưới đấttrạm Small cell | 1000000
187 | Nhóm 1Thị trấn - HuyệnDưới đấttrạm Small cell | 1000000
188 | Nhóm 1Xã - HuyệnDưới đấttrạm Small cell | 700000
189 | Nhóm 2Thành phốDưới đấttrạm Small cell | 500000
190 | Nhóm 2Thị xãDưới đấttrạm Small cell | 500000
191 | Nhóm 2Thị trấn - HuyệnDưới đấttrạm Small cell | 500000
192 | Nhóm 2Xã - HuyệnDưới đấttrạm Small cell | 500000
193 | Nhóm 3Thành phốDưới đấttrạm Small cell | 600000
194 | Nhóm 3Thị xãDưới đấttrạm Small cell | 500000
195 | Nhóm 3Thị trấn - HuyệnDưới đấttrạm Small cell | 500000
196 | Nhóm 3Xã - HuyệnDưới đấttrạm Small cell | 500000
197 | Nhóm 4Thành phốDưới đấttrạm Small cell | 700000
198 | Nhóm 4Thị xãDưới đấttrạm Small cell | 600000
199 | Nhóm 4Thị trấn - HuyệnDưới đấttrạm Small cell | 600000
200 | Nhóm 4Xã - HuyệnDưới đấttrạm Small cell | 500000
201 | Nhóm 5Thành phốDưới đấttrạm Small cell | 700000
202 | Nhóm 5Thị xãDưới đấttrạm Small cell | 500000
203 | Nhóm 5Thị trấn - HuyệnDưới đấttrạm Small cell | 500000
204 | Nhóm 5Xã - HuyệnDưới đấttrạm Small cell | 500000
205 | Nhóm 6Thành phốDưới đấttrạm Small cell | 500000
206 | Nhóm 6Thị xãDưới đấttrạm Small cell | 500000
207 | Nhóm 6Thị trấn - HuyệnDưới đấttrạm Small cell | 400000
208 | Nhóm 6Xã - HuyệnDưới đấttrạm Small cell | 300000
209 | Nhóm 7Thành phốDưới đấttrạm Small cell | 600000
210 | Nhóm 7Thị xãDưới đấttrạm Small cell | 500000
211 | Nhóm 7Thị trấn - HuyệnDưới đấttrạm Small cell | 500000
212 | Nhóm 7Xã - HuyệnDưới đấttrạm Small cell | 500000
213 | Nhóm 8QuậnDưới đấttrạm Small cell | 500000
214 | Nhóm 8Thành phốDưới đấttrạm Small cell | 500000
215 | Nhóm 8Thị xãDưới đấttrạm Small cell | 300000
216 | Nhóm 8Thị trấn - HuyệnDưới đấttrạm Small cell | 300000
217 | Nhóm 8Xã - HuyệnDưới đấttrạm Small cell | 300000
218 | Nhóm 9QuậnDưới đấttrạm Small cell | 800000
219 | Nhóm 9Thành phốDưới đấttrạm Small cell | 700000
220 | Nhóm 9Thị xãDưới đấttrạm Small cell | 700000
221 | Nhóm 9Thị trấn - HuyệnDưới đấttrạm Small cell | 600000
222 | Nhóm 9Xã - HuyệnDưới đấttrạm Small cell | 500000

## Chi phi xin đấu nối điện + GPMB (hidden)
STT | Tỉnh | Số lượng trạm BTS | Chi phí nhân công giải phóng mặt bằng | Chi phí nhân công đấu nối điện
|  |  | (đơn vị: đồng) | (đơn vị: đồng)
945
1 | AGG | 7 | 4456000 | 2160000
2 | BKN | 1 | 6400000 | 1620000
3 | BLU | 3 | 1000000 | 1620000
4 | BGG | 33 | 6400000 | 1080000
5 | BNH | 29 | 6400000 | 2160000
6 | BTE | 7 | 6400000 | 3240000
7 | BDH | 11 | 6400000 | 1080000
8 | BDG | 58 | 6400000 | 1080000
9 | BPC | 3 | 7480000 | 1080000
10 | BTN | 4 | 9640000 | 2700000
11 | CMU | 2 | 3160000 | 216000
12 | CTO | 3 | 3700000 | 540000
13 | CBG | 2 | 6400000 | 1620000
14 | DBN | 1 | 6400000 | 1620000
15 | DNG | 12 | 6400000 | 1080000
16 | DLK | 5 | 7480000 | 270000
17 | DCN | 1 | 10180000 | 1080000
18 | DNI | 61 | 9640000 | 1620000
19 | DTP | 3 | 4780000 | 2052000
20 | GLI |  | 6400000 | 1080000
21 | HNM | 3 | 6400000 | 3240000
22 | HNI- ngoại thành | 284 | 15040000 | 3240000
| HNI- Nội thành |  | 15040000 | 3240000
23 | HTH | 2 | 5320000 | 2160000
24 | HDG | 5 | 7480000 | 2160000
25 | HPG | 8 | 17200000 | 2700000
26 | HGG | 2 | 1000000 | 1620000
27 | HUG |  | 4996000 | 540000
28 | HBH | 2 | 4780000 | 3780000
29 | HCM | 202 | 15580000 | 1080000
30 | HYN | 4 | 4240000 | 5400000
31 | KGG | 6 | 1810000 | 2160000
32 | KTM | 2 | 6400000 | 540000
33 | KHA | 9 | 6400000 | 2160000
34 | LSN | 5 | 6400000 | 1620000
35 | LDG | 3 | 13960000 | 2700000
36 | LAN | 24 | 1540000 | 540000
37 | LCU | 1 | 6400000 | 1620000
38 | NDH | 6 | 9640000 | 4320000
39 | NBH | 4 | 5320000 | 1620000
40 | NTN | 3 | 6400000 | 1620000
41 | Nan | 5 | 4240000 | 1080000
42 | PTO | 5 | 6400000 | 1620000
43 | PYN | 1 | 6400000 | 1080000
44 | QBH | 7 | 6400000 | 1080000
45 | QNM | 7 | 9640000 | 1188000
46 | QNH | 19 | 6400000 | 1080000
47 | QNI | 7 | 6400000 | 1080000
48 | QTI | 3 | 17200000 | 1080000
49 | SLA | 2 | 6400000 | 1620000
50 | STG | 3 | 6400000 | 1620000
51 | TNH | 18 | 4240000 | 540000
52 | TGG | 5 | 4240000 | 1620000
53 | TBH | 5 | 8560000 | 4320000
54 | THA | 4 | 5320000 | 1080000
55 | TTH | 5 | 18280000 | 1080000
56 | TQG | 1 | 6400000 | 1620000
57 | TNN | 6 | 6400000 | 1080000
58 | TVH | 4 | 4240000 | 540000
59 | VLG | 1 | 3160000 | 1620000
60 | VPC | 5 | 6400000 | 1080000
61 | VTU | 9 | 6400000 | 540000
62 | YBI | 2 | 6400000 | 1620000
63 | LCI |  | 6400000 | 1620000

## Tỷ lệ giao khoán (hidden)
STT | Tỉnh | Giá trị giao khoán TCTT trạm Macro |  |  | Giá trị giao khoán TCTT trạm RRU |  |  | Giá trị giao khoán TCTT trạm Smallcell |  |  |  |  | STT | Tỉnh | Giá trị giao khoán TCTT trạm Macro |  |  | Giá trị giao khoán TCTT trạm RRU |  |  | Giá trị giao khoán TCTT trạm Smallcell
|  | Đồng bằng | Miền núi | Trên mái | Đồng bằng | Miền núi | Trên mái | Đồng bằng | Miền núi | Trên mái |  |  |  |  | Đồng bằng | Miền núi | Trên mái | Đồng bằng | Miền núi | Trên mái | Đồng bằng | Miền núi | Trên mái
1 | AGG | 78.87% |  | 83.87% | 92.23% |  | 97.23% | 94.66% |  | 99.66% | AGGĐồng bằngtrạm BTS | 84.91% | 1 | AGG | 84.91% |  | 91.98% | 93.45% |  | 98.51% | 95.91% |  | 99%
2 | BLU | 81.07% |  | 86.07% | 92.96% |  | 97.96% | 95.47% |  | 100% | BLUĐồng bằngtrạm BTS | 83.69% | 2 | BLU | 83.69% |  | 90.48% | 89.08% |  | 93.87% | 91.49% |  | 95.83% | HNI- Nội thànhĐồng bằngtrạm BTS | 91.57%
3 | BGG | 78.41% | 81.41% | 83.41% | 87.64% | 90.64% | 92.64% | 89.86% | 92.86% | 94.86% | BGGĐồng bằngtrạm BTS | 84.55% | 3 | BGG | 84.55% | 87.48% | 91.44% | 88.57% | 91.49% | 93.45% | 89.73% | 92.66% | 92.61% | HNI- Nội thànhMiền núitrạm BTS
4 | BNH | 78.68% |  | 83.68% | 87.07% |  | 92.07% | 89.23% |  | 94.23% | BNHĐồng bằngtrạm BTS | 84.55% | 4 | BNH | 84.55% |  | 91.44% | 88.57% |  | 93.45% | 89.73% |  | 92.61% | HNI- Nội thànhTrên máitrạm BTS | 98.87%
5 | BTE | 75.5% |  | 80.5% | 88.03% |  | 93.03% | 90.05% |  | 95.05% | BTEĐồng bằngtrạm BTS | 84.11% | 5 | BTE | 84.11% |  | 91.89% | 87.08% |  | 91.86% | 89.01% |  | 93.79% | HNI- Nội thànhĐồng bằngtrạm RRU | 96.04%
6 | BDH | 75.5% |  | 80.5% | 93.73% |  | 98.73% | 96.28% |  | 100% | BDHĐồng bằngtrạm BTS | 84.79% | 6 | BDH | 84.79% |  | 92.35% | 87.4% |  | 91.96% | 90.72% |  | 93.11% | HNI- Nội thànhMiền núitrạm RRU
7 | BDG | 78.03% |  | 83.03% | 86.84% |  | 91.84% | 88.97% |  | 93.97% | BDGĐồng bằngtrạm BTS | 85.37% | 7 | BDG | 85.37% |  | 92.56% | 90.75% |  | 91.94% | 90.54% |  | 93.72% | HNI- Nội thànhTrên máitrạm RRU | 99.97%
8 | BPC | 80.56% |  | 85.56% | 88.75% |  | 93.75% | 91.07% |  | 96.07% | BPCĐồng bằngtrạm BTS | 85.39% | 8 | BPC | 85.39% |  | 92.13% | 88.15% |  | 91.9% | 91.35% |  | 93.1% | HNI- Nội thànhĐồng bằngtrạm Small cell | 92.99%
9 | BTN | 79.03% |  | 84.03% | 91.77% |  | 96.77% | 94.11% |  | 99.11% | BTNĐồng bằngtrạm BTS | 85.17% | 9 | BTN | 85.17% |  | 92.93% | 87.29% |  | 92.04% | 89.51% |  | 94.27% | HNI- Nội thànhMiền núitrạm Small cell
10 | CMU | 80.97% |  | 85.97% | 93.79% |  | 98.79% | 96.38% |  | 100% | CMUĐồng bằngtrạm BTS | 83.18% | 10 | CMU | 83.18% |  | 89.89% | 88.24% |  | 92.95% | 90.68% |  | 94.09% | HNI- Nội thànhTrên máitrạm Small cell | 99%
11 | CTO | 78.62% |  | 83.62% | 89.63% |  | 94.63% | 91.81% |  | 96.81% | CTOĐồng bằngtrạm BTS | 81.47% | 11 | CTO | 81.47% |  | 89.46% | 89.46% |  | 94.45% | 91.63% |  | 96.62%
12 | DNG | 76.76% |  | 93% | 85.82% |  | 95% | 87.59% |  | 92.59% | DNGĐồng bằngtrạm BTS | 85.83% | 12 | DNG | 85.83% |  | 92.81% | 89.19% |  | 90.66% | 92.82% |  | 95.43%
13 | DLK |  | 82.22% | 84.22% |  | 97.77% | 99.77% |  | 100% | 100% | DLKĐồng bằngtrạm BTS |  | 13 | DLK |  | 87.92% | 90.62% |  | 93.14% |  |  | 95.04% | 95.04%
14 | DCN |  | 81.24% | 83.24% |  | 95.71% | 97.71% |  | 98.15% | 100% | DCNĐồng bằngtrạm BTS |  | 14 | DCN |  | 87.6% | 92.41% |  | 93.7% |  |  | 95.91% | 95.59%
15 | DNI | 77.72% |  | 82.72% | 88.2% |  | 93.2% | 90.47% |  | 95.47% | DNIĐồng bằngtrạm BTS | 86.64% | 15 | DNI | 86.64% |  | 92.06% | 89.9% |  | 92.32% | 92.9% |  | 94.32%
16 | DTP | 80.58% |  | 85.58% | 89.12% |  | 94.12% | 91.25% |  | 96.25% | DTPĐồng bằngtrạm BTS | 81.36% | 16 | DTP | 81.36% |  | 89.16% | 88.56% |  | 92.36% | 89.6% |  | 92.4%
17 | GLI |  | 80.68% | 82.68% |  | 97.86% | 99.86% |  | 100% | 100% | GLIĐồng bằngtrạm BTS |  | 17 | GLI |  | 87.2% | 90.99% |  | 91.58% | 93.37% |  | 93.49% | 94.49%
18 | HNM | 75.5% |  | 80.5% | 87.41% |  | 92.41% | 89.34% |  | 94.34% | HNMĐồng bằngtrạm BTS | 82.8% | 18 | HNM | 82.8% |  | 88.48% | 87.96% |  | 91.65% | 88.77% |  | 93.46%
19 | HNI | 82.26% |  | 93% | 86.51% |  | 95% | 88.36% |  | 97% | HNI- ngoại thànhĐồng bằngtrạm BTS | 91.57% | 19 | HNI | 91.57% |  | 98.87% | 96.04% |  | 99.97% | 92.99% |  | 99%
20 | HTH | 78.02% | 81.02% | 83.02% | 87.43% | 90.43% | 92.43% | 89.46% | 92.46% | 94.46% | HTHĐồng bằngtrạm BTS | 84.14% | 20 | HTH | 84.14% | 86.22% | 90.28% | 89.81% | 92.89% | 94.94% | 91.89% | 94.97% | 97.03%
21 | HDG | 79.32% |  | 84.32% | 87.43% |  | 92.43% | 89.63% |  | 94.63% | HDGĐồng bằngtrạm BTS | 82.22% | 21 | HDG | 82.22% |  | 88.9% | 86.81% |  | 90.48% | 90.86% |  | 95.54%
22 | HPG | 80.31% |  | 85.31% | 88.38% |  | 93.38% | 90.41% |  | 95.41% | HPGĐồng bằngtrạm BTS | 87.66% | 22 | HPG | 87.66% |  | 89.18% | 90.96% |  | 94.49% | 90.8% |  | 95.32%
23 | HUG | 79.85% |  | 84.85% | 91.74% |  | 96.74% | 94.13% |  | 99.13% | HUGĐồng bằngtrạm BTS | 84.47% | 23 | HUG | 84.47% |  | 91.38% | 90.15% |  | 95.06% | 92.5% |  | 97.41%
24 | HBH |  | 82.5% | 84.5% |  | 96% | 98% |  | 92.99% | 94.99% | HBHĐồng bằngtrạm BTS |  | 24 | HBH |  | 87.61% | 90.44% |  | 91.98% | 89.82% |  | 94.23% | 95.23%
25 | HCM | 78% |  | 93% | 85.83% |  | 95% | 87.85% |  | 97% | HCMĐồng bằngtrạm BTS | 91.57% | 25 | HCM | 91.57% |  | 98.87% | 96.04% |  | 99.97% | 92.99% |  | 99%
26 | HYN | 75.5% |  | 80.5% | 87.43% |  | 92.43% | 89.63% |  | 94.63% | HYNĐồng bằngtrạm BTS | 81.42% | 26 | HYN | 81.42% |  | 89.08% | 86.54% |  | 90.21% | 90.6% |  | 95.26%
27 | KGG | 81.29% |  | 86.29% | 92.96% |  | 97.96% | 95.47% |  | 100% | KGGĐồng bằngtrạm BTS | 83.47% | 27 | KGG | 83.47% |  | 90.42% | 92.02% |  | 96.97% | 94.5% |  | 98.99%
28 | KTM |  | 83.76% | 85.76% |  | 96.52% | 98.52% |  | 99.05% | 100% | KTMĐồng bằngtrạm BTS |  | 28 | KTM |  | 86.39% | 91.07% |  | 92.11% | 90.8% |  | 93.24% | 94.04%
29 | KHA | 79.5% |  | 84.5% | 97.55% |  | 100% | 100% |  | 100% | KHAĐồng bằngtrạm BTS | 84.72% | 29 | KHA | 84.72% |  | 91.6% | 95.36% |  | 97.76% | 97.76% |  | 98.76%
30 | LSN |  | 82.45% | 84.45% |  | 92.74% | 94.74% |  | 95.17% | 97.17% | LSNĐồng bằngtrạm BTS |  | 30 | LSN |  | 86.03% | 90.83% |  | 92.27% | 93.07% |  | 93.46% | 95.25%
31 | LDG |  | 81.25% | 83.25% |  | 93.2% | 95.2% |  | 95.39% | 97.39% | LDGĐồng bằngtrạm BTS |  | 31 | LDG |  | 86.62% | 90.39% |  | 90.16% | 91.92% |  | 92.09% | 93.85%
32 | LAN | 78.66% |  | 83.66% | 87.45% |  | 92.45% | 89.41% |  | 94.41% | LANĐồng bằngtrạm BTS | 82.54% | 32 | LAN | 82.54% |  | 89.77% | 86.97% |  | 90.2% | 90.63% |  | 92.86%
33 | NDH | 75.5% |  | 80.5% | 88.17% |  | 93.17% | 90.17% |  | 95.17% | NDHĐồng bằngtrạm BTS | 82.11% | 33 | NDH | 82.11% |  | 91.82% | 88.04% |  | 90.75% | 90.92% |  | 92.63%
34 | NBH | 75.5% |  | 80.5% | 91.86% |  | 96.86% | 94.34% |  | 99.34% | NBHĐồng bằngtrạm BTS | 81.83% | 34 | NBH | 81.83% |  | 90.45% | 87.96% |  | 90.58% | 87.25% |  | 91.87%
35 | NTN | 80.51% |  | 85.51% | 94.18% |  | 99.18% | 96.77% |  | 100% | NTNĐồng bằngtrạm BTS | 83.11% | 35 | NTN | 83.11% |  | 88.84% | 89.04% |  | 93.76% | 91.49% |  | 94.54%
36 | NAN | 78.51% | 81.51% | 83.51% | 88% | 91% | 93% | 87.7% | 90.7% | 92.7% | NANĐồng bằngtrạm BTS | 83.08% | 36 | NAN | 83.08% | 85.95% | 91.87% | 90.16% | 92.03% | 92.94% | 90.87% | 93.74% | 95.66%
37 | PTO | 78.67% | 81.67% | 83.67% | 89.63% | 92.63% | 94.63% | 91.78% | 94.78% | 96.78% | PTOĐồng bằngtrạm BTS | 83.12% | 37 | PTO | 83.12% | 84.06% | 89.02% | 89.86% | 92.8% | 92.76% | 89.97% | 92.91% | 94.87%
38 | PYN | 75.5% | 78.5% | 80.5% | 95.3% | 98.3% | 100% | 97.99% | 100% | 100% | PYNĐồng bằngtrạm BTS | 81.5% | 38 | PYN | 81.5% | 84.1% | 88.83% | 90.67% | 93.28% | 93.75% | 90.01% | 91.75% | 92.75%
39 | QBH | 78.93% | 81.93% | 83.93% | 91.82% | 94.82% | 96.82% | 94.29% | 97.29% | 99.29% | QBHĐồng bằngtrạm BTS | 85.22% | 39 | QBH | 85.22% | 87.2% | 91.18% | 91% | 93.97% | 95.95% | 93.44% | 96.42% | 98.4%
40 | QNM | 78.5% | 81.5% | 83.5% | 87.67% | 90.67% | 92.67% | 89.61% | 92.61% | 94.61% | QNMĐồng bằngtrạm BTS | 85.01% | 40 | QNM | 85.01% | 89.8% | 91.66% | 92.54% | 94.33% | 96.19% | 93.35% | 96.14% | 98%
41 | QNH |  | 83% | 85% |  | 96% | 98% |  | 94.66% | 96.66% | QNHĐồng bằngtrạm BTS |  | 41 | QNH |  | 87.18% | 91.04% |  | 96.27% | 98.12% |  | 96.02% | 96.88%
42 | QNI | 77.17% | 80.17% | 82.17% | 89.19% | 92.19% | 94.19% | 91.29% | 94.29% | 96.29% | QNIĐồng bằngtrạm BTS | 85.39% | 42 | QNI | 85.39% | 87.01% | 90.76% | 88.89% | 92.51% | 94.26% | 92.73% | 94.35% | 96.09%
43 | QTI | 78.64% | 81.64% | 83.64% | 89.99% | 92.99% | 94.99% | 92.16% | 95.16% | 97.16% | QTIĐồng bằngtrạm BTS | 85.16% | 43 | QTI | 85.16% | 87.06% | 90% | 87.15% | 90.06% | 91.99% | 90.25% | 92.16% | 94.09%
44 | STG | 80.24% |  | 85.24% | 92.13% |  | 97.13% | 94.56% |  | 99.56% | STGĐồng bằngtrạm BTS | 84.2% | 44 | STG | 84.2% |  | 88.95% | 91.5% |  | 92.24% | 91.8% |  | 94.55%
45 | TNH | 78.67% |  | 83.67% | 88.12% |  | 93.12% | 90.38% |  | 95.38% | TNHĐồng bằngtrạm BTS | 83.45% | 45 | TNH | 83.45% |  | 88.06% | 88.15% |  | 90.76% | 90.24% |  | 93.84%
46 | TGG | 75.5% |  | 80.5% | 87.67% |  | 92.67% | 89.66% |  | 94.66% | TGGĐồng bằngtrạm BTS | 83.5% | 46 | TGG | 83.5% |  | 88.23% | 90.02% |  | 92.76% | 91.9% |  | 94.64%
47 | TBH | 75.5% |  | 80.5% | 88.55% |  | 93.55% | 90.59% |  | 95.59% | TBHĐồng bằngtrạm BTS | 84.46% | 47 | TBH | 84.46% |  | 89.26% | 90.99% |  | 92.79% | 86.94% |  | 91.74%
48 | THA | 79.47% | 82.47% | 84.47% | 89.15% | 92.15% | 94.15% | 91.36% | 94.36% | 96.36% | THAĐồng bằngtrạm BTS | 84.94% | 48 | THA | 84.94% | 86.81% | 91.72% | 90.19% | 92.06% | 93.97% | 91.31% | 95.17% | 96.08%
49 | TTH | 79.02% | 82.02% | 93% | 88.4% | 91.4% | 95% | 90.42% | 93.42% | 95.42% | TTHĐồng bằngtrạm BTS | 85.77% | 49 | TTH | 85.77% | 88.57% | 91.82% | 88.53% | 91.33% | 94.69% | 90.41% | 93.21% | 95.08%
50 | TVH | 78.79% |  | 83.79% | 89.23% |  | 94.23% | 91.38% |  | 96.38% | TVHĐồng bằngtrạm BTS | 83.17% | 50 | TVH | 83.17% |  | 88.82% | 88.87% |  | 92.51% | 90.87% |  | 95.51%
51 | VLG | 75.5% |  | 80.5% | 88.9% |  | 93.9% | 91% |  | 96% | VLGĐồng bằngtrạm BTS | 83.45% | 51 | VLG | 83.45% |  | 87.18% | 88.13% |  | 92.87% | 90.12% |  | 94.85%
52 | VPC | 80.03% | 83.03% | 85.03% | 87.41% | 90.41% | 92.41% | 89.34% | 92.34% | 94.34% | VPCĐồng bằngtrạm BTS | 83.93% | 52 | VPC | 83.93% | 86.67% | 88.49% | 88.66% | 90.39% | 92.21% | 89.42% | 92.15% | 93.97%
53 | VTU | 80.84% |  | 85.84% | 88.31% |  | 93.31% | 90.59% |  | 95.59% | VTUĐồng bằngtrạm BTS | 84.37% | 53 | VTU | 84.37% |  | 90.97% | 89.24% |  | 93.84% | 90.34% |  | 94.94%
54 | TNN | 78.67% | 81.67% | 83.67% | 89.63% | 92.63% | 94.63% | 91.78% | 94.78% | 96.78% | TNNĐồng bằngtrạm BTS | 84.98% | 54 | TNN | 84.98% | 86.61% | 89.37% | 89.59% | 93.22% | 93.98% | 91.48% | 94.11% | 94.86%
55 | SLA | 78.67% | 81.67% | 83.67% | 89.63% | 92.63% | 94.63% | 91.78% | 94.78% | 96.78% | SLAĐồng bằngtrạm BTS |  | 55 | SLA |  | 87.8% | 90.68% |  | 92.11% | 93.99% |  | 93.13% | 95.01%
56 | LCU | 78.67% | 81.67% | 83.67% | 89.63% | 92.63% | 94.63% | 91.78% | 94.78% | 96.78% | LCUĐồng bằngtrạm BTS |  | 56 | LCU |  | 87.86% | 90.74% |  | 92.18% | 93.06% |  | 93.2% | 95.08%
57 | DBN | 78.67% | 81.67% | 83.67% | 89.63% | 92.63% | 94.63% | 91.78% | 94.78% | 96.78% | DBNĐồng bằngtrạm BTS |  | 57 | DBN |  | 87.84% | 90.72% |  | 92.15% | 93.04% |  | 93.18% | 95.06%
58 | LCI | 78.67% | 81.67% | 83.67% | 89.63% | 92.63% | 94.63% | 91.78% | 94.78% | 96.78% | LCIĐồng bằngtrạm BTS |  | 58 | LCI |  | 87.55% | 90.48% |  | 92.1% | 93.02% |  | 93.16% | 95.09%
59 | YBI | 78.67% | 81.67% | 83.67% | 89.63% | 92.63% | 94.63% | 91.78% | 94.78% | 96.78% | YBIĐồng bằngtrạm BTS |  | 59 | YBI |  | 86.25% | 90.23% |  | 92.15% | 94.14% |  | 94.29% | 96.28%
60 | BKN | 78.67% | 81.67% | 83.67% | 89.63% | 92.63% | 94.63% | 91.78% | 94.78% | 96.78% | BKNĐồng bằngtrạm BTS |  | 60 | BKN |  | 86.64% | 90.4% |  | 92.26% | 94.01% |  | 94.14% | 95.9%
61 | HGG | 78.67% | 81.67% | 83.67% | 89.63% | 92.63% | 94.63% | 91.78% | 94.78% | 96.78% | HGGĐồng bằngtrạm BTS |  | 61 | HGG |  | 86.75% | 90.58% |  | 92.78% | 94.61% |  | 94.75% | 95.58%
62 | CBG | 78.67% | 81.67% | 83.67% | 89.63% | 92.63% | 94.63% | 91.78% | 94.78% | 96.78% | CBGĐồng bằngtrạm BTS |  | 62 | CBG |  | 86.83% | 90.88% |  | 95.08% | 97.13% |  | 97.28% | 99.34%
63 | TQG | 78.67% | 81.67% | 83.67% | 89.63% | 92.63% | 94.63% | 91.78% | 94.78% | 96.78% | TQGĐồng bằngtrạm BTS |  | 63 | TQG |  | 86.32% | 90.26% |  | 92.96% | 94.9% |  | 94.05% | 95.99%
AGGMiền núitrạm BTS
BLUMiền núitrạm BTS
[11 empty] | BGGMiền núitrạm BTS | 87.48%
BNHMiền núitrạm BTS
BTEMiền núitrạm BTS
BDHMiền núitrạm BTS
BDGMiền núitrạm BTS
BPCMiền núitrạm BTS
BTNMiền núitrạm BTS
CMUMiền núitrạm BTS
CTOMiền núitrạm BTS
DNGMiền núitrạm BTS
[11 empty] | DLKMiền núitrạm BTS | 87.92%
[11 empty] | DCNMiền núitrạm BTS | 87.6%
DNIMiền núitrạm BTS
DTPMiền núitrạm BTS
[11 empty] | GLIMiền núitrạm BTS | 87.2%
HNMMiền núitrạm BTS
HNI- ngoại thànhMiền núitrạm BTS
[11 empty] | HTHMiền núitrạm BTS | 86.22%
HDGMiền núitrạm BTS
HPGMiền núitrạm BTS
HUGMiền núitrạm BTS
[11 empty] | HBHMiền núitrạm BTS | 87.61%
HCMMiền núitrạm BTS
HYNMiền núitrạm BTS
KGGMiền núitrạm BTS
[11 empty] | KTMMiền núitrạm BTS | 86.39%
KHAMiền núitrạm BTS
[11 empty] | LSNMiền núitrạm BTS | 86.03%
[11 empty] | LDGMiền núitrạm BTS | 86.62%
LANMiền núitrạm BTS
NDHMiền núitrạm BTS
NBHMiền núitrạm BTS
NTNMiền núitrạm BTS
[11 empty] | NANMiền núitrạm BTS | 85.95%
[11 empty] | PTOMiền núitrạm BTS | 84.06%
[11 empty] | PYNMiền núitrạm BTS | 84.1%
[11 empty] | QBHMiền núitrạm BTS | 87.2%
[11 empty] | QNMMiền núitrạm BTS | 89.8%
[11 empty] | QNHMiền núitrạm BTS | 87.18%
[11 empty] | QNIMiền núitrạm BTS | 87.01%
[11 empty] | QTIMiền núitrạm BTS | 87.06%
STGMiền núitrạm BTS
TNHMiền núitrạm BTS
TGGMiền núitrạm BTS
TBHMiền núitrạm BTS
[11 empty] | THAMiền núitrạm BTS | 86.81%
[11 empty] | TTHMiền núitrạm BTS | 88.57%
TVHMiền núitrạm BTS
VLGMiền núitrạm BTS
[11 empty] | VPCMiền núitrạm BTS | 86.67%
VTUMiền núitrạm BTS
[11 empty] | TNNMiền núitrạm BTS | 86.61%
[11 empty] | SLAMiền núitrạm BTS | 87.8%
[11 empty] | LCUMiền núitrạm BTS | 87.86%
[11 empty] | DBNMiền núitrạm BTS | 87.84%
[11 empty] | LCIMiền núitrạm BTS | 87.55%
[11 empty] | YBIMiền núitrạm BTS | 86.25%
[11 empty] | BKNMiền núitrạm BTS | 86.64%
[11 empty] | HGGMiền núitrạm BTS | 86.75%
[11 empty] | CBGMiền núitrạm BTS | 86.83%
[11 empty] | TQGMiền núitrạm BTS | 86.32%
[11 empty] | AGGTrên máitrạm BTS | 91.98%
[11 empty] | BLUTrên máitrạm BTS | 90.48%
[11 empty] | BGGTrên máitrạm BTS | 91.44%
[11 empty] | BNHTrên máitrạm BTS | 91.44%
[11 empty] | BTETrên máitrạm BTS | 91.89%
[11 empty] | BDHTrên máitrạm BTS | 92.35%
[11 empty] | BDGTrên máitrạm BTS | 92.56%
[11 empty] | BPCTrên máitrạm BTS | 92.13%
[11 empty] | BTNTrên máitrạm BTS | 92.93%
[11 empty] | CMUTrên máitrạm BTS | 89.89%
[11 empty] | CTOTrên máitrạm BTS | 89.46%
[11 empty] | DNGTrên máitrạm BTS | 92.81%
[11 empty] | DLKTrên máitrạm BTS | 90.62%
[11 empty] | DCNTrên máitrạm BTS | 92.41%
[11 empty] | DNITrên máitrạm BTS | 92.06%
[11 empty] | DTPTrên máitrạm BTS | 89.16%
[11 empty] | GLITrên máitrạm BTS | 90.99%
[11 empty] | HNMTrên máitrạm BTS | 88.48%
[11 empty] | HNI- ngoại thànhTrên máitrạm BTS | 98.87%
[11 empty] | HTHTrên máitrạm BTS | 90.28%
[11 empty] | HDGTrên máitrạm BTS | 88.9%
[11 empty] | HPGTrên máitrạm BTS | 89.18%
[11 empty] | HUGTrên máitrạm BTS | 91.38%
[11 empty] | HBHTrên máitrạm BTS | 90.44%
[11 empty] | HCMTrên máitrạm BTS | 98.87%
[11 empty] | HYNTrên máitrạm BTS | 89.08%
[11 empty] | KGGTrên máitrạm BTS | 90.42%
[11 empty] | KTMTrên máitrạm BTS | 91.07%
[11 empty] | KHATrên máitrạm BTS | 91.6%
[11 empty] | LSNTrên máitrạm BTS | 90.83%
[11 empty] | LDGTrên máitrạm BTS | 90.39%
[11 empty] | LANTrên máitrạm BTS | 89.77%
[11 empty] | NDHTrên máitrạm BTS | 91.82%
[11 empty] | NBHTrên máitrạm BTS | 90.45%
[11 empty] | NTNTrên máitrạm BTS | 88.84%
[11 empty] | NANTrên máitrạm BTS | 91.87%
[11 empty] | PTOTrên máitrạm BTS | 89.02%
[11 empty] | PYNTrên máitrạm BTS | 88.83%
[11 empty] | QBHTrên máitrạm BTS | 91.18%
[11 empty] | QNMTrên máitrạm BTS | 91.66%
[11 empty] | QNHTrên máitrạm BTS | 91.04%
[11 empty] | QNITrên máitrạm BTS | 90.76%
[11 empty] | QTITrên máitrạm BTS | 90%
[11 empty] | STGTrên máitrạm BTS | 88.95%
[11 empty] | TNHTrên máitrạm BTS | 88.06%
[11 empty] | TGGTrên máitrạm BTS | 88.23%
[11 empty] | TBHTrên máitrạm BTS | 89.26%
[11 empty] | THATrên máitrạm BTS | 91.72%
[11 empty] | TTHTrên máitrạm BTS | 91.82%
[11 empty] | TVHTrên máitrạm BTS | 88.82%
[11 empty] | VLGTrên máitrạm BTS | 87.18%
[11 empty] | VPCTrên máitrạm BTS | 88.49%
[11 empty] | VTUTrên máitrạm BTS | 90.97%
[11 empty] | TNNTrên máitrạm BTS | 89.37%
[11 empty] | SLATrên máitrạm BTS | 90.68%
[11 empty] | LCUTrên máitrạm BTS | 90.74%
[11 empty] | DBNTrên máitrạm BTS | 90.72%
[11 empty] | LCITrên máitrạm BTS | 90.48%
[11 empty] | YBITrên máitrạm BTS | 90.23%
[11 empty] | BKNTrên máitrạm BTS | 90.4%
[11 empty] | HGGTrên máitrạm BTS | 90.58%
[11 empty] | CBGTrên máitrạm BTS | 90.88%
[11 empty] | TQGTrên máitrạm BTS | 90.26%
[11 empty] | AGGĐồng bằngtrạm RRU | 93.45%
[11 empty] | BLUĐồng bằngtrạm RRU | 89.08%
[11 empty] | BGGĐồng bằngtrạm RRU | 88.57%
[11 empty] | BNHĐồng bằngtrạm RRU | 88.57%
[11 empty] | BTEĐồng bằngtrạm RRU | 87.08%
[11 empty] | BDHĐồng bằngtrạm RRU | 87.4%
[11 empty] | BDGĐồng bằngtrạm RRU | 90.75%
[11 empty] | BPCĐồng bằngtrạm RRU | 88.15%
[11 empty] | BTNĐồng bằngtrạm RRU | 87.29%
[11 empty] | CMUĐồng bằngtrạm RRU | 88.24%
[11 empty] | CTOĐồng bằngtrạm RRU | 89.46%
[11 empty] | DNGĐồng bằngtrạm RRU | 89.19%
DLKĐồng bằngtrạm RRU
DCNĐồng bằngtrạm RRU
[11 empty] | DNIĐồng bằngtrạm RRU | 89.9%
[11 empty] | DTPĐồng bằngtrạm RRU | 88.56%
GLIĐồng bằngtrạm RRU
[11 empty] | HNMĐồng bằngtrạm RRU | 87.96%
[11 empty] | HNI- ngoại thànhĐồng bằngtrạm RRU | 96.04%
[11 empty] | HTHĐồng bằngtrạm RRU | 89.81%
[11 empty] | HDGĐồng bằngtrạm RRU | 86.81%
[11 empty] | HPGĐồng bằngtrạm RRU | 90.96%
[11 empty] | HUGĐồng bằngtrạm RRU | 90.15%
HBHĐồng bằngtrạm RRU
[11 empty] | HCMĐồng bằngtrạm RRU | 96.04%
[11 empty] | HYNĐồng bằngtrạm RRU | 86.54%
[11 empty] | KGGĐồng bằngtrạm RRU | 92.02%
KTMĐồng bằngtrạm RRU
[11 empty] | KHAĐồng bằngtrạm RRU | 95.36%
LSNĐồng bằngtrạm RRU
LDGĐồng bằngtrạm RRU
[11 empty] | LANĐồng bằngtrạm RRU | 86.97%
[11 empty] | NDHĐồng bằngtrạm RRU | 88.04%
[11 empty] | NBHĐồng bằngtrạm RRU | 87.96%
[11 empty] | NTNĐồng bằngtrạm RRU | 89.04%
[11 empty] | NANĐồng bằngtrạm RRU | 90.16%
[11 empty] | PTOĐồng bằngtrạm RRU | 89.86%
[11 empty] | PYNĐồng bằngtrạm RRU | 90.67%
[11 empty] | QBHĐồng bằngtrạm RRU | 91%
[11 empty] | QNMĐồng bằngtrạm RRU | 92.54%
QNHĐồng bằngtrạm RRU
[11 empty] | QNIĐồng bằngtrạm RRU | 88.89%
[11 empty] | QTIĐồng bằngtrạm RRU | 87.15%
[11 empty] | STGĐồng bằngtrạm RRU | 91.5%
[11 empty] | TNHĐồng bằngtrạm RRU | 88.15%
[11 empty] | TGGĐồng bằngtrạm RRU | 90.02%
[11 empty] | TBHĐồng bằngtrạm RRU | 90.99%
[11 empty] | THAĐồng bằngtrạm RRU | 90.19%
[11 empty] | TTHĐồng bằngtrạm RRU | 88.53%
[11 empty] | TVHĐồng bằngtrạm RRU | 88.87%
[11 empty] | VLGĐồng bằngtrạm RRU | 88.13%
[11 empty] | VPCĐồng bằngtrạm RRU | 88.66%
[11 empty] | VTUĐồng bằngtrạm RRU | 89.24%
[11 empty] | TNNĐồng bằngtrạm RRU | 89.59%
SLAĐồng bằngtrạm RRU
LCUĐồng bằngtrạm RRU
DBNĐồng bằngtrạm RRU
LCIĐồng bằngtrạm RRU
YBIĐồng bằngtrạm RRU
BKNĐồng bằngtrạm RRU
HGGĐồng bằngtrạm RRU
CBGĐồng bằngtrạm RRU
TQGĐồng bằngtrạm RRU
AGGMiền núitrạm RRU
BLUMiền núitrạm RRU
[11 empty] | BGGMiền núitrạm RRU | 91.49%
BNHMiền núitrạm RRU
BTEMiền núitrạm RRU
BDHMiền núitrạm RRU
BDGMiền núitrạm RRU
BPCMiền núitrạm RRU
BTNMiền núitrạm RRU
CMUMiền núitrạm RRU
CTOMiền núitrạm RRU
DNGMiền núitrạm RRU
[11 empty] | DLKMiền núitrạm RRU | 93.14%
[11 empty] | DCNMiền núitrạm RRU | 93.7%
DNIMiền núitrạm RRU
DTPMiền núitrạm RRU
[11 empty] | GLIMiền núitrạm RRU | 91.58%
HNMMiền núitrạm RRU
HNI- ngoại thànhMiền núitrạm RRU
[11 empty] | HTHMiền núitrạm RRU | 92.89%
HDGMiền núitrạm RRU
HPGMiền núitrạm RRU
HUGMiền núitrạm RRU
[11 empty] | HBHMiền núitrạm RRU | 91.98%
HCMMiền núitrạm RRU
HYNMiền núitrạm RRU
KGGMiền núitrạm RRU
[11 empty] | KTMMiền núitrạm RRU | 92.11%
KHAMiền núitrạm RRU
[11 empty] | LSNMiền núitrạm RRU | 92.27%
[11 empty] | LDGMiền núitrạm RRU | 90.16%
LANMiền núitrạm RRU
NDHMiền núitrạm RRU
NBHMiền núitrạm RRU
NTNMiền núitrạm RRU
[11 empty] | NANMiền núitrạm RRU | 92.03%
[11 empty] | PTOMiền núitrạm RRU | 92.8%
[11 empty] | PYNMiền núitrạm RRU | 93.28%
[11 empty] | QBHMiền núitrạm RRU | 93.97%
[11 empty] | QNMMiền núitrạm RRU | 94.33%
[11 empty] | QNHMiền núitrạm RRU | 96.27%
[11 empty] | QNIMiền núitrạm RRU | 92.51%
[11 empty] | QTIMiền núitrạm RRU | 90.06%
STGMiền núitrạm RRU
TNHMiền núitrạm RRU
TGGMiền núitrạm RRU
TBHMiền núitrạm RRU
[11 empty] | THAMiền núitrạm RRU | 92.06%
[11 empty] | TTHMiền núitrạm RRU | 91.33%
TVHMiền núitrạm RRU
VLGMiền núitrạm RRU
[11 empty] | VPCMiền núitrạm RRU | 90.39%
VTUMiền núitrạm RRU
[11 empty] | TNNMiền núitrạm RRU | 93.22%
[11 empty] | SLAMiền núitrạm RRU | 92.11%
[11 empty] | LCUMiền núitrạm RRU | 92.18%
[11 empty] | DBNMiền núitrạm RRU | 92.15%
[11 empty] | LCIMiền núitrạm RRU | 92.1%
[11 empty] | YBIMiền núitrạm RRU | 92.15%
[11 empty] | BKNMiền núitrạm RRU | 92.26%
[11 empty] | HGGMiền núitrạm RRU | 92.78%
[11 empty] | CBGMiền núitrạm RRU | 95.08%
[11 empty] | TQGMiền núitrạm RRU | 92.96%
[11 empty] | AGGTrên máitrạm RRU | 98.51%
[11 empty] | BLUTrên máitrạm RRU | 93.87%
[11 empty] | BGGTrên máitrạm RRU | 93.45%
[11 empty] | BNHTrên máitrạm RRU | 93.45%
[11 empty] | BTETrên máitrạm RRU | 91.86%
[11 empty] | BDHTrên máitrạm RRU | 91.96%
[11 empty] | BDGTrên máitrạm RRU | 91.94%
[11 empty] | BPCTrên máitrạm RRU | 91.9%
[11 empty] | BTNTrên máitrạm RRU | 92.04%
[11 empty] | CMUTrên máitrạm RRU | 92.95%
[11 empty] | CTOTrên máitrạm RRU | 94.45%
[11 empty] | DNGTrên máitrạm RRU | 90.66%
DLKTrên máitrạm RRU
DCNTrên máitrạm RRU
[11 empty] | DNITrên máitrạm RRU | 92.32%
[11 empty] | DTPTrên máitrạm RRU | 92.36%
[11 empty] | GLITrên máitrạm RRU | 93.37%
[11 empty] | HNMTrên máitrạm RRU | 91.65%
[11 empty] | HNI- ngoại thànhTrên máitrạm RRU | 99.97%
[11 empty] | HTHTrên máitrạm RRU | 94.94%
[11 empty] | HDGTrên máitrạm RRU | 90.48%
[11 empty] | HPGTrên máitrạm RRU | 94.49%
[11 empty] | HUGTrên máitrạm RRU | 95.06%
[11 empty] | HBHTrên máitrạm RRU | 89.82%
[11 empty] | HCMTrên máitrạm RRU | 99.97%
[11 empty] | HYNTrên máitrạm RRU | 90.21%
[11 empty] | KGGTrên máitrạm RRU | 96.97%
[11 empty] | KTMTrên máitrạm RRU | 90.8%
[11 empty] | KHATrên máitrạm RRU | 97.76%
[11 empty] | LSNTrên máitrạm RRU | 93.07%
[11 empty] | LDGTrên máitrạm RRU | 91.92%
[11 empty] | LANTrên máitrạm RRU | 90.2%
[11 empty] | NDHTrên máitrạm RRU | 90.75%
[11 empty] | NBHTrên máitrạm RRU | 90.58%
[11 empty] | NTNTrên máitrạm RRU | 93.76%
[11 empty] | NANTrên máitrạm RRU | 92.94%
[11 empty] | PTOTrên máitrạm RRU | 92.76%
[11 empty] | PYNTrên máitrạm RRU | 93.75%
[11 empty] | QBHTrên máitrạm RRU | 95.95%
[11 empty] | QNMTrên máitrạm RRU | 96.19%
[11 empty] | QNHTrên máitrạm RRU | 98.12%
[11 empty] | QNITrên máitrạm RRU | 94.26%
[11 empty] | QTITrên máitrạm RRU | 91.99%
[11 empty] | STGTrên máitrạm RRU | 92.24%
[11 empty] | TNHTrên máitrạm RRU | 90.76%
[11 empty] | TGGTrên máitrạm RRU | 92.76%
[11 empty] | TBHTrên máitrạm RRU | 92.79%
[11 empty] | THATrên máitrạm RRU | 93.97%
[11 empty] | TTHTrên máitrạm RRU | 94.69%
[11 empty] | TVHTrên máitrạm RRU | 92.51%
[11 empty] | VLGTrên máitrạm RRU | 92.87%
[11 empty] | VPCTrên máitrạm RRU | 92.21%
[11 empty] | VTUTrên máitrạm RRU | 93.84%
[11 empty] | TNNTrên máitrạm RRU | 93.98%
[11 empty] | SLATrên máitrạm RRU | 93.99%
[11 empty] | LCUTrên máitrạm RRU | 93.06%
[11 empty] | DBNTrên máitrạm RRU | 93.04%
[11 empty] | LCITrên máitrạm RRU | 93.02%
[11 empty] | YBITrên máitrạm RRU | 94.14%
[11 empty] | BKNTrên máitrạm RRU | 94.01%
[11 empty] | HGGTrên máitrạm RRU | 94.61%
[11 empty] | CBGTrên máitrạm RRU | 97.13%
[11 empty] | TQGTrên máitrạm RRU | 94.9%
[11 empty] | AGGĐồng bằngtrạm Small cell | 95.91%
[11 empty] | BLUĐồng bằngtrạm Small cell | 91.49%
[11 empty] | BGGĐồng bằngtrạm Small cell | 89.73%
[11 empty] | BNHĐồng bằngtrạm Small cell | 89.73%
[11 empty] | BTEĐồng bằngtrạm Small cell | 89.01%
[11 empty] | BDHĐồng bằngtrạm Small cell | 90.72%
[11 empty] | BDGĐồng bằngtrạm Small cell | 90.54%
[11 empty] | BPCĐồng bằngtrạm Small cell | 91.35%
[11 empty] | BTNĐồng bằngtrạm Small cell | 89.51%
[11 empty] | CMUĐồng bằngtrạm Small cell | 90.68%
[11 empty] | CTOĐồng bằngtrạm Small cell | 91.63%
[11 empty] | DNGĐồng bằngtrạm Small cell | 92.82%
DLKĐồng bằngtrạm Small cell
DCNĐồng bằngtrạm Small cell
[11 empty] | DNIĐồng bằngtrạm Small cell | 92.9%
[11 empty] | DTPĐồng bằngtrạm Small cell | 89.6%
GLIĐồng bằngtrạm Small cell
[11 empty] | HNMĐồng bằngtrạm Small cell | 88.77%
[11 empty] | HNI- ngoại thànhĐồng bằngtrạm Small cell | 92.99%
[11 empty] | HTHĐồng bằngtrạm Small cell | 91.89%
[11 empty] | HDGĐồng bằngtrạm Small cell | 90.86%
[11 empty] | HPGĐồng bằngtrạm Small cell | 90.8%
[11 empty] | HUGĐồng bằngtrạm Small cell | 92.5%
HBHĐồng bằngtrạm Small cell
[11 empty] | HCMĐồng bằngtrạm Small cell | 92.99%
[11 empty] | HYNĐồng bằngtrạm Small cell | 90.6%
[11 empty] | KGGĐồng bằngtrạm Small cell | 94.5%
KTMĐồng bằngtrạm Small cell
[11 empty] | KHAĐồng bằngtrạm Small cell | 97.76%
LSNĐồng bằngtrạm Small cell
LDGĐồng bằngtrạm Small cell
[11 empty] | LANĐồng bằngtrạm Small cell | 90.63%
[11 empty] | NDHĐồng bằngtrạm Small cell | 90.92%
[11 empty] | NBHĐồng bằngtrạm Small cell | 87.25%
[11 empty] | NTNĐồng bằngtrạm Small cell | 91.49%
[11 empty] | NANĐồng bằngtrạm Small cell | 90.87%
[11 empty] | PTOĐồng bằngtrạm Small cell | 89.97%
[11 empty] | PYNĐồng bằngtrạm Small cell | 90.01%
[11 empty] | QBHĐồng bằngtrạm Small cell | 93.44%
[11 empty] | QNMĐồng bằngtrạm Small cell | 93.35%
QNHĐồng bằngtrạm Small cell
[11 empty] | QNIĐồng bằngtrạm Small cell | 92.73%
[11 empty] | QTIĐồng bằngtrạm Small cell | 90.25%
[11 empty] | STGĐồng bằngtrạm Small cell | 91.8%
[11 empty] | TNHĐồng bằngtrạm Small cell | 90.24%
[11 empty] | TGGĐồng bằngtrạm Small cell | 91.9%
[11 empty] | TBHĐồng bằngtrạm Small cell | 86.94%
[11 empty] | THAĐồng bằngtrạm Small cell | 91.31%
[11 empty] | TTHĐồng bằngtrạm Small cell | 90.41%
[11 empty] | TVHĐồng bằngtrạm Small cell | 90.87%
[11 empty] | VLGĐồng bằngtrạm Small cell | 90.12%
[11 empty] | VPCĐồng bằngtrạm Small cell | 89.42%
[11 empty] | VTUĐồng bằngtrạm Small cell | 90.34%
[11 empty] | TNNĐồng bằngtrạm Small cell | 91.48%
SLAĐồng bằngtrạm Small cell
LCUĐồng bằngtrạm Small cell
DBNĐồng bằngtrạm Small cell
LCIĐồng bằngtrạm Small cell
YBIĐồng bằngtrạm Small cell
BKNĐồng bằngtrạm Small cell
HGGĐồng bằngtrạm Small cell
CBGĐồng bằngtrạm Small cell
TQGĐồng bằngtrạm Small cell
AGGMiền núitrạm Small cell
BLUMiền núitrạm Small cell
[11 empty] | BGGMiền núitrạm Small cell | 92.66%
BNHMiền núitrạm Small cell
BTEMiền núitrạm Small cell
BDHMiền núitrạm Small cell
BDGMiền núitrạm Small cell
BPCMiền núitrạm Small cell
BTNMiền núitrạm Small cell
CMUMiền núitrạm Small cell
CTOMiền núitrạm Small cell
DNGMiền núitrạm Small cell
[11 empty] | DLKMiền núitrạm Small cell | 95.04%
[11 empty] | DCNMiền núitrạm Small cell | 95.91%
DNIMiền núitrạm Small cell
DTPMiền núitrạm Small cell
[11 empty] | GLIMiền núitrạm Small cell | 93.49%
HNMMiền núitrạm Small cell
HNI- ngoại thànhMiền núitrạm Small cell
[11 empty] | HTHMiền núitrạm Small cell | 94.97%
HDGMiền núitrạm Small cell
HPGMiền núitrạm Small cell
HUGMiền núitrạm Small cell
[11 empty] | HBHMiền núitrạm Small cell | 94.23%
HCMMiền núitrạm Small cell
HYNMiền núitrạm Small cell
KGGMiền núitrạm Small cell
[11 empty] | KTMMiền núitrạm Small cell | 93.24%
KHAMiền núitrạm Small cell
[11 empty] | LSNMiền núitrạm Small cell | 93.46%
[11 empty] | LDGMiền núitrạm Small cell | 92.09%
LANMiền núitrạm Small cell
NDHMiền núitrạm Small cell
NBHMiền núitrạm Small cell
NTNMiền núitrạm Small cell
[11 empty] | NANMiền núitrạm Small cell | 93.74%
[11 empty] | PTOMiền núitrạm Small cell | 92.91%
[11 empty] | PYNMiền núitrạm Small cell | 91.75%
[11 empty] | QBHMiền núitrạm Small cell | 96.42%
[11 empty] | QNMMiền núitrạm Small cell | 96.14%
[11 empty] | QNHMiền núitrạm Small cell | 96.02%
[11 empty] | QNIMiền núitrạm Small cell | 94.35%
[11 empty] | QTIMiền núitrạm Small cell | 92.16%
STGMiền núitrạm Small cell
TNHMiền núitrạm Small cell
TGGMiền núitrạm Small cell
TBHMiền núitrạm Small cell
[11 empty] | THAMiền núitrạm Small cell | 95.17%
[11 empty] | TTHMiền núitrạm Small cell | 93.21%
TVHMiền núitrạm Small cell
VLGMiền núitrạm Small cell
[11 empty] | VPCMiền núitrạm Small cell | 92.15%
VTUMiền núitrạm Small cell
[11 empty] | TNNMiền núitrạm Small cell | 94.11%
[11 empty] | SLAMiền núitrạm Small cell | 93.13%
[11 empty] | LCUMiền núitrạm Small cell | 93.2%
[11 empty] | DBNMiền núitrạm Small cell | 93.18%
[11 empty] | LCIMiền núitrạm Small cell | 93.16%
[11 empty] | YBIMiền núitrạm Small cell | 94.29%
[11 empty] | BKNMiền núitrạm Small cell | 94.14%
[11 empty] | HGGMiền núitrạm Small cell | 94.75%
[11 empty] | CBGMiền núitrạm Small cell | 97.28%
[11 empty] | TQGMiền núitrạm Small cell | 94.05%
[11 empty] | AGGTrên máitrạm Small cell | 99%
[11 empty] | BLUTrên máitrạm Small cell | 95.83%
[11 empty] | BGGTrên máitrạm Small cell | 92.61%
[11 empty] | BNHTrên máitrạm Small cell | 92.61%
[11 empty] | BTETrên máitrạm Small cell | 93.79%
[11 empty] | BDHTrên máitrạm Small cell | 93.11%
[11 empty] | BDGTrên máitrạm Small cell | 93.72%
[11 empty] | BPCTrên máitrạm Small cell | 93.1%
[11 empty] | BTNTrên máitrạm Small cell | 94.27%
[11 empty] | CMUTrên máitrạm Small cell | 94.09%
[11 empty] | CTOTrên máitrạm Small cell | 96.62%
[11 empty] | DNGTrên máitrạm Small cell | 95.43%
[11 empty] | DLKTrên máitrạm Small cell | 95.04%
[11 empty] | DCNTrên máitrạm Small cell | 95.59%
[11 empty] | DNITrên máitrạm Small cell | 94.32%
[11 empty] | DTPTrên máitrạm Small cell | 92.4%
[11 empty] | GLITrên máitrạm Small cell | 94.49%
[11 empty] | HNMTrên máitrạm Small cell | 93.46%
[11 empty] | HNI- ngoại thànhTrên máitrạm Small cell | 99%
[11 empty] | HTHTrên máitrạm Small cell | 97.03%
[11 empty] | HDGTrên máitrạm Small cell | 95.54%
[11 empty] | HPGTrên máitrạm Small cell | 95.32%
[11 empty] | HUGTrên máitrạm Small cell | 97.41%
[11 empty] | HBHTrên máitrạm Small cell | 95.23%
[11 empty] | HCMTrên máitrạm Small cell | 99%
[11 empty] | HYNTrên máitrạm Small cell | 95.26%
[11 empty] | KGGTrên máitrạm Small cell | 98.99%
[11 empty] | KTMTrên máitrạm Small cell | 94.04%
[11 empty] | KHATrên máitrạm Small cell | 98.76%
[11 empty] | LSNTrên máitrạm Small cell | 95.25%
[11 empty] | LDGTrên máitrạm Small cell | 93.85%
[11 empty] | LANTrên máitrạm Small cell | 92.86%
[11 empty] | NDHTrên máitrạm Small cell | 92.63%
[11 empty] | NBHTrên máitrạm Small cell | 91.87%
[11 empty] | NTNTrên máitrạm Small cell | 94.54%
[11 empty] | NANTrên máitrạm Small cell | 95.66%
[11 empty] | PTOTrên máitrạm Small cell | 94.87%
[11 empty] | PYNTrên máitrạm Small cell | 92.75%
[11 empty] | QBHTrên máitrạm Small cell | 98.4%
[11 empty] | QNMTrên máitrạm Small cell | 98%
[11 empty] | QNHTrên máitrạm Small cell | 96.88%
[11 empty] | QNITrên máitrạm Small cell | 96.09%
[11 empty] | QTITrên máitrạm Small cell | 94.09%
[11 empty] | STGTrên máitrạm Small cell | 94.55%
[11 empty] | TNHTrên máitrạm Small cell | 93.84%
[11 empty] | TGGTrên máitrạm Small cell | 94.64%
[11 empty] | TBHTrên máitrạm Small cell | 91.74%
[11 empty] | THATrên máitrạm Small cell | 96.08%
[11 empty] | TTHTrên máitrạm Small cell | 95.08%
[11 empty] | TVHTrên máitrạm Small cell | 95.51%
[11 empty] | VLGTrên máitrạm Small cell | 94.85%
[11 empty] | VPCTrên máitrạm Small cell | 93.97%
[11 empty] | VTUTrên máitrạm Small cell | 94.94%
[11 empty] | TNNTrên máitrạm Small cell | 94.86%
[11 empty] | SLATrên máitrạm Small cell | 95.01%
[11 empty] | LCUTrên máitrạm Small cell | 95.08%
[11 empty] | DBNTrên máitrạm Small cell | 95.06%
[11 empty] | LCITrên máitrạm Small cell | 95.09%
[11 empty] | YBITrên máitrạm Small cell | 96.28%
[11 empty] | BKNTrên máitrạm Small cell | 95.9%
[11 empty] | HGGTrên máitrạm Small cell | 95.58%
[11 empty] | CBGTrên máitrạm Small cell | 99.34%
[11 empty] | TQGTrên máitrạm Small cell | 95.99%
[11 empty] | HNI- Nội thànhĐồng bằngtrạm BTS | 91.57%
HNI- Nội thànhMiền núitrạm BTS
[11 empty] | HNI- Nội thànhTrên máitrạm BTS | 98.87%
[11 empty] | HNI- Nội thànhĐồng bằngtrạm RRU | 96.04%
HNI- Nội thànhMiền núitrạm RRU
[11 empty] | HNI- Nội thànhTrên máitrạm RRU | 99.97%
[11 empty] | HNI- Nội thànhĐồng bằngtrạm Small cell | 92.99%
HNI- Nội thànhMiền núitrạm Small cell
[11 empty] | HNI- Nội thànhTrên máitrạm Small cell | 99%

## Capex nguon (hidden)
TT | Nội dung | Đơn vị tính | Giá trị
| Tổng mức đầu tư | Đồng | 0
1 | Hạ tầng cột - nhà trạm | Đồng | 0
2 | Hạ tầng nguồn | Đồng | 270472468
2a | Tủ nguồn và hệ thống làm mát | Đồng | 56647958 | Hợp đồng số: 080801-ĐT/HĐMB-2019/CTCT-SUNTEL
2.1 | Rectifier 3000W | Đồng | 11591718 | Hợp đồng số: 080801-ĐT/HĐMB-2019/CTCT-SUNTEL
2.2 | Battery Lithium | Đồng | 38958000 | Hợp đồng số: 250603-ĐT/HĐMB-2019/CTCT-QUANGTHONG
2.3 | Máy phát điện dầu 8kVA/12KVA | Đồng | 150870000 | Theo báo giá Công ty CP CN Kim Bình
2.4 | ATS | Đồng | 15000000
2.5 | Giám sát điều khiển | Đồng | 3822292 | Hợp đồng số: 080801-ĐT/HĐMB-2019/CTCT-SUNTEL
2.6 | Hệ thống phụ trợ khác | Đồng | 582500
2.7 | Công lắp đặt hệ thống nguồn | Đồng | 8000000

## Sheet2 (hidden)
Phụ lục: Đơn giá đề xuất thuê vị trí đặt trạm viễn thông
(Ban hành kèm theo Hướng dẫn số: /HD-CT-HT ngày tháng năm 2017)
[6 empty] | Đơn vị tính: VNĐ | [7 empty] | Nhóm 1Trên máiThành phốĐơn giá thuê vị trí đặt trạm BTS
STT | Nhóm tỉnh | Địa bàn | Đơn giá thuê vị trí đặt trạm BTS |  | Đơn giá thuê vị trí đặt trạm RRU |  | Đơn giá thuê vị trí đặt trạm Repeater và Small cell |  |  | Nhóm 1 | Quận | Trên mái | Đơn giá thuê vị trí đặt trạm BTS | Nhóm 1QuậnTrên máiĐơn giá thuê vị trí đặt trạm BTS | 7000000
|  |  | Trên mái | Dưới đất | Trên mái | Dưới đất | Trên mái | Dưới đất |  | Nhóm 1 | Thị trấn - Huyện | Trên mái | Đơn giá thuê vị trí đặt trạm BTS | Nhóm 1Thị trấn - HuyệnTrên máiĐơn giá thuê vị trí đặt trạm BTS | 6500000
| Nhóm 1 2 tỉnh (HNI - HCM) | Quận | 7000000 | 6000000 | 2500000 | 2000000 | 1000000 | 1000000 |  | Nhóm 1 | Xã - Huyện | Trên mái | Đơn giá thuê vị trí đặt trạm BTS | Nhóm 1Xã - HuyệnTrên máiĐơn giá thuê vị trí đặt trạm BTS | 5500000
|  | Thị trấn - Huyện | 6500000 | 4500000 | 2500000 | 1700000 | 1000000 | 1000000 |  | Nhóm 2 | Thành phố | Trên mái | Đơn giá thuê vị trí đặt trạm BTS | Nhóm 2Thành phốTrên máiĐơn giá thuê vị trí đặt trạm BTS | 4000000
|  | Xã - Huyện | 5500000 | 4500000 | 2100000 | 1700000 | 900000 | 700000 |  | Nhóm 2 | Thị xã | Trên mái | Đơn giá thuê vị trí đặt trạm BTS | Nhóm 2Thị xãTrên máiĐơn giá thuê vị trí đặt trạm BTS | 3500000
|  | Thành phố | 4000000 | 3000000 | 1500000 | 1100000 | 700000 | 500000 |  | Nhóm 2 | Thị trấn - Huyện | Trên mái | Đơn giá thuê vị trí đặt trạm BTS | Nhóm 2Thị trấn - HuyệnTrên máiĐơn giá thuê vị trí đặt trạm BTS | 3500000
|  | Thị xã | 3500000 | 2500000 | 1300000 | 1000000 | 600000 | 500000 |  | Nhóm 2 | Xã - Huyện | Trên mái | Đơn giá thuê vị trí đặt trạm BTS | Nhóm 2Xã - HuyệnTrên máiĐơn giá thuê vị trí đặt trạm BTS | 3000000
|  | Thị trấn - Huyện | 3500000 | 2500000 | 1300000 | 1000000 | 600000 | 500000 |  | Nhóm3 | Thành phố | Trên mái | Đơn giá thuê vị trí đặt trạm BTS | Nhóm3Thành phốTrên máiĐơn giá thuê vị trí đặt trạm BTS | 4000000
|  | Xã - Huyện | 3000000 | 2000000 | 1100000 | 800000 | 500000 | 500000 |  | Nhóm3 | Thị xã | Trên mái | Đơn giá thuê vị trí đặt trạm BTS | Nhóm3Thị xãTrên máiĐơn giá thuê vị trí đặt trạm BTS | 4000000
| Nhóm 3: 5 tỉnh (HNM, PTO, QNH, TNN, VPC) | Thành phố | 4000000 | 3500000 | 1500000 | 1300000 | 700000 | 600000 |  | Nhóm3 | Thị trấn - Huyện | Trên mái | Đơn giá thuê vị trí đặt trạm BTS | Nhóm3Thị trấn - HuyệnTrên máiĐơn giá thuê vị trí đặt trạm BTS | 3000000
|  | Thị xã | 4000000 | 3000000 | 1500000 | 1100000 | 700000 | 500000 |  | Nhóm3 | Xã - Huyện | Trên mái | Đơn giá thuê vị trí đặt trạm BTS | Nhóm3Xã - HuyệnTrên máiĐơn giá thuê vị trí đặt trạm BTS | 3000000
|  | Thị trấn - Huyện | 3000000 | 3000000 | 1100000 | 1100000 | 500000 | 500000 |  | Nhóm 4 | Thành phố | Trên mái | Đơn giá thuê vị trí đặt trạm BTS | Nhóm 4Thành phốTrên máiĐơn giá thuê vị trí đặt trạm BTS | 4500000
|  | Xã - Huyện | 3000000 | 3000000 | 1100000 | 1100000 | 500000 | 500000 |  | Nhóm 4 | Thị xã | Trên mái | Đơn giá thuê vị trí đặt trạm BTS | Nhóm 4Thị xãTrên máiĐơn giá thuê vị trí đặt trạm BTS | 4000000
| Nhóm 4: 6 tỉnh (BNH, HDG, HYN, NBH, NDH, TBH) | Thành phố | 4500000 | 4000000 | 1700000 | 1500000 | 700000 | 700000 |  | Nhóm 4 | Thị trấn - Huyện | Trên mái | Đơn giá thuê vị trí đặt trạm BTS | Nhóm 4Thị trấn - HuyệnTrên máiĐơn giá thuê vị trí đặt trạm BTS | 3500000
|  | Thị xã | 4000000 | 3500000 | 1500000 | 1300000 | 700000 | 600000 |  | Nhóm 4 | Xã - Huyện | Trên mái | Đơn giá thuê vị trí đặt trạm BTS | Nhóm 4Xã - HuyệnTrên máiĐơn giá thuê vị trí đặt trạm BTS | 3500000
|  | Thị trấn - Huyện | 3500000 | 3500000 | 1300000 | 1300000 | 600000 | 600000 |  | Nhóm 5 | Thành phố | Trên mái | Đơn giá thuê vị trí đặt trạm BTS | Nhóm 5Thành phốTrên máiĐơn giá thuê vị trí đặt trạm BTS | 4500000
|  | Xã - Huyện | 3500000 | 3000000 | 1300000 | 1100000 | 600000 | 500000 |  | Nhóm 5 | Thị xã | Trên mái | Đơn giá thuê vị trí đặt trạm BTS | Nhóm 5Thị xãTrên máiĐơn giá thuê vị trí đặt trạm BTS | 4000000
| Nhóm 5: 6 tỉnh ( THA, NAN,HTH, QBH, QTI, TTH ) | Thành phố | 4500000 | 4000000 | 1700000 | 1500000 | 700000 | 700000 |  | Nhóm 5 | Thị trấn - Huyện | Trên mái | Đơn giá thuê vị trí đặt trạm BTS | Nhóm 5Thị trấn - HuyệnTrên máiĐơn giá thuê vị trí đặt trạm BTS | 3500000
|  | Thị xã | 4000000 | 2500000 | 1500000 | 1000000 | 700000 | 500000 |  | Nhóm 5 | Xã - Huyện | Trên mái | Đơn giá thuê vị trí đặt trạm BTS | Nhóm 5Xã - HuyệnTrên máiĐơn giá thuê vị trí đặt trạm BTS | 3000000
|  | Thị trấn - Huyện | 3500000 | 2500000 | 1300000 | 1000000 | 600000 | 500000 |  | Nhóm 6 | Thành phố | Trên mái | Đơn giá thuê vị trí đặt trạm BTS | Nhóm 6Thành phốTrên máiĐơn giá thuê vị trí đặt trạm BTS | 4000000
|  | Xã - Huyện | 3000000 | 2000000 | 1100000 | 800000 | 500000 | 500000 |  | Nhóm 6 | Thị xã | Trên mái | Đơn giá thuê vị trí đặt trạm BTS | Nhóm 6Thị xãTrên máiĐơn giá thuê vị trí đặt trạm BTS | 3500000
| nhóm 6: 8 tỉnh (QNM, QNI, BDH, DCN, DLK, GLI, KTM, TNH) | Thành phố | 4000000 | 3000000 | 1500000 | 1100000 | 700000 | 500000 |  | Nhóm 6 | Thị trấn - Huyện | Trên mái | Đơn giá thuê vị trí đặt trạm BTS | Nhóm 6Thị trấn - HuyệnTrên máiĐơn giá thuê vị trí đặt trạm BTS | 3000000
|  | Thị xã | 3500000 | 3000000 | 1300000 | 1100000 | 600000 | 500000 |  | Nhóm 6 | Xã - Huyện | Trên mái | Đơn giá thuê vị trí đặt trạm BTS | Nhóm 6Xã - HuyệnTrên máiĐơn giá thuê vị trí đặt trạm BTS | 2000000
|  | Thị trấn - Huyện | 3000000 | 2500000 | 1100000 | 1000000 | 500000 | 400000 |  | Nhóm 7 | Thành phố | Trên mái | Đơn giá thuê vị trí đặt trạm BTS | Nhóm 7Thành phốTrên máiĐơn giá thuê vị trí đặt trạm BTS | 4500000
|  | Xã - Huyện | 2000000 | 2000000 | 800000 | 800000 | 300000 | 300000 |  | Nhóm 7 | Thị xã | Trên mái | Đơn giá thuê vị trí đặt trạm BTS | Nhóm 7Thị xãTrên máiĐơn giá thuê vị trí đặt trạm BTS | 4000000
| Nhóm 7: 6 tỉnh (KHA, PYN, BPC, BTN, LDG, NTN) | Thành phố | 4500000 | 3500000 | 1700000 | 1500000 | 700000 | 600000 |  | Nhóm 7 | Thị trấn - Huyện | Trên mái | Đơn giá thuê vị trí đặt trạm BTS | Nhóm 7Thị trấn - HuyệnTrên máiĐơn giá thuê vị trí đặt trạm BTS | 3000000
|  | Thị xã | 4000000 | 3000000 | 1500000 | 1100000 | 700000 | 500000 |  | Nhóm 7 | Xã - Huyện | Trên mái | Đơn giá thuê vị trí đặt trạm BTS | Nhóm 7Xã - HuyệnTrên máiĐơn giá thuê vị trí đặt trạm BTS | 2500000
|  | Thị trấn - Huyện | 3000000 | 2500000 | 1100000 | 1000000 | 500000 | 500000 |  | Nhóm 8 | Quận | Trên mái | Đơn giá thuê vị trí đặt trạm BTS | Nhóm 8QuậnTrên máiĐơn giá thuê vị trí đặt trạm BTS | 5000000
|  | Xã - Huyện | 2500000 | 2500000 | 1000000 | 1000000 | 500000 | 500000 |  | Nhóm 8 | Thành phố | Trên mái | Đơn giá thuê vị trí đặt trạm BTS | Nhóm 8Thành phốTrên máiĐơn giá thuê vị trí đặt trạm BTS | 4000000
| Nhóm 8: 12 tỉnh (AGG, BLU, BTE, CMU, CTO, DTP, HUG, KGG, STG, TGG, TVH, VLG) | Quận | 5000000 | 3000000 | 1900000 | 1100000 | 800000 | 500000 |  | Nhóm 8 | Thị xã | Trên mái | Đơn giá thuê vị trí đặt trạm BTS | Nhóm 8Thị xãTrên máiĐơn giá thuê vị trí đặt trạm BTS | 3500000
|  | Thành phố | 4000000 | 3000000 | 1500000 | 1100000 | 700000 | 500000 |  | Nhóm 8 | Thị trấn - Huyện | Trên mái | Đơn giá thuê vị trí đặt trạm BTS | Nhóm 8Thị trấn - HuyệnTrên máiĐơn giá thuê vị trí đặt trạm BTS | 3000000
|  | Thị xã | 3500000 | 2000000 | 1300000 | 800000 | 600000 | 300000 |  | Nhóm 8 | Xã - Huyện | Trên mái | Đơn giá thuê vị trí đặt trạm BTS | Nhóm 8Xã - HuyệnTrên máiĐơn giá thuê vị trí đặt trạm BTS | 2500000
|  | Thị trấn - Huyện | 3000000 | 2000000 | 1100000 | 800000 | 500000 | 300000 |  | Nhóm 9 | Quận | Trên mái | Đơn giá thuê vị trí đặt trạm BTS | Nhóm 9QuậnTrên máiĐơn giá thuê vị trí đặt trạm BTS | 5000000
|  | Xã - Huyện | 2500000 | 2000000 | 1000000 | 800000 | 400000 | 300000 |  | Nhóm 9 | Thành phố | Trên mái | Đơn giá thuê vị trí đặt trạm BTS | Nhóm 9Thành phốTrên máiĐơn giá thuê vị trí đặt trạm BTS | 5000000
| Nhóm 9: 6 tỉnh (BDG, DNG, DNI, HPG, LAN, VTU) | Quận | 5000000 | 5000000 | 1900000 | 1900000 | 800000 | 800000 |  | Nhóm 9 | Thị xã | Trên mái | Đơn giá thuê vị trí đặt trạm BTS | Nhóm 9Thị xãTrên máiĐơn giá thuê vị trí đặt trạm BTS | 4500000
|  | Thành phố | 5000000 | 4000000 | 1900000 | 1500000 | 800000 | 700000 |  | Nhóm 9 | Thị trấn - Huyện | Trên mái | Đơn giá thuê vị trí đặt trạm BTS | Nhóm 9Thị trấn - HuyệnTrên máiĐơn giá thuê vị trí đặt trạm BTS | 4000000
|  | Thị xã | 4500000 | 4000000 | 1700000 | 1500000 | 700000 | 700000 |  | Nhóm 9 | Xã - Huyện | Trên mái | Đơn giá thuê vị trí đặt trạm BTS | Nhóm 9Xã - HuyệnTrên máiĐơn giá thuê vị trí đặt trạm BTS | 4000000
|  | Thị trấn - Huyện | 4000000 | 3500000 | 1500000 | 1300000 | 700000 | 600000 | 1 | Nhóm 1 | Quận | Dưới đất | Đơn giá thuê vị trí đặt trạm BTS | Nhóm 1QuậnDưới đấtĐơn giá thuê vị trí đặt trạm BTS | 6000000
|  | Xã - Huyện | 4000000 | 3000000 | 1500000 | 1100000 | 700000 | 500000 |  | Nhóm 1 | Thị trấn - Huyện | Dưới đất | Đơn giá thuê vị trí đặt trạm BTS | Nhóm 1Thị trấn - HuyệnDưới đấtĐơn giá thuê vị trí đặt trạm BTS | 4500000
[10 empty] | Nhóm 1 | Xã - Huyện | Dưới đất | Đơn giá thuê vị trí đặt trạm BTS | Nhóm 1Xã - HuyệnDưới đấtĐơn giá thuê vị trí đặt trạm BTS | 4500000
[10 empty] | Nhóm 2 | Thành phố | Dưới đất | Đơn giá thuê vị trí đặt trạm BTS | Nhóm 2Thành phốDưới đấtĐơn giá thuê vị trí đặt trạm BTS | 3000000
[10 empty] | Nhóm 2 | Thị xã | Dưới đất | Đơn giá thuê vị trí đặt trạm BTS | Nhóm 2Thị xãDưới đấtĐơn giá thuê vị trí đặt trạm BTS | 2500000
[10 empty] | Nhóm 2 | Thị trấn - Huyện | Dưới đất | Đơn giá thuê vị trí đặt trạm BTS | Nhóm 2Thị trấn - HuyệnDưới đấtĐơn giá thuê vị trí đặt trạm BTS | 2500000
[10 empty] | Nhóm 2 | Xã - Huyện | Dưới đất | Đơn giá thuê vị trí đặt trạm BTS | Nhóm 2Xã - HuyệnDưới đấtĐơn giá thuê vị trí đặt trạm BTS | 2000000
[10 empty] | Nhóm3 | Thành phố | Dưới đất | Đơn giá thuê vị trí đặt trạm BTS | Nhóm3Thành phốDưới đấtĐơn giá thuê vị trí đặt trạm BTS | 3500000
[10 empty] | Nhóm3 | Thị xã | Dưới đất | Đơn giá thuê vị trí đặt trạm BTS | Nhóm3Thị xãDưới đấtĐơn giá thuê vị trí đặt trạm BTS | 3000000
[10 empty] | Nhóm3 | Thị trấn - Huyện | Dưới đất | Đơn giá thuê vị trí đặt trạm BTS | Nhóm3Thị trấn - HuyệnDưới đấtĐơn giá thuê vị trí đặt trạm BTS | 3000000
[10 empty] | Nhóm3 | Xã - Huyện | Dưới đất | Đơn giá thuê vị trí đặt trạm BTS | Nhóm3Xã - HuyệnDưới đấtĐơn giá thuê vị trí đặt trạm BTS | 3000000
[10 empty] | Nhóm 4 | Thành phố | Dưới đất | Đơn giá thuê vị trí đặt trạm BTS | Nhóm 4Thành phốDưới đấtĐơn giá thuê vị trí đặt trạm BTS | 4000000
[10 empty] | Nhóm 4 | Thị xã | Dưới đất | Đơn giá thuê vị trí đặt trạm BTS | Nhóm 4Thị xãDưới đấtĐơn giá thuê vị trí đặt trạm BTS | 3500000
[10 empty] | Nhóm 4 | Thị trấn - Huyện | Dưới đất | Đơn giá thuê vị trí đặt trạm BTS | Nhóm 4Thị trấn - HuyệnDưới đấtĐơn giá thuê vị trí đặt trạm BTS | 3500000
[10 empty] | Nhóm 4 | Xã - Huyện | Dưới đất | Đơn giá thuê vị trí đặt trạm BTS | Nhóm 4Xã - HuyệnDưới đấtĐơn giá thuê vị trí đặt trạm BTS | 3000000
[10 empty] | Nhóm 5 | Thành phố | Dưới đất | Đơn giá thuê vị trí đặt trạm BTS | Nhóm 5Thành phốDưới đấtĐơn giá thuê vị trí đặt trạm BTS | 4000000
[10 empty] | Nhóm 5 | Thị xã | Dưới đất | Đơn giá thuê vị trí đặt trạm BTS | Nhóm 5Thị xãDưới đấtĐơn giá thuê vị trí đặt trạm BTS | 2500000
[10 empty] | Nhóm 5 | Thị trấn - Huyện | Dưới đất | Đơn giá thuê vị trí đặt trạm BTS | Nhóm 5Thị trấn - HuyệnDưới đấtĐơn giá thuê vị trí đặt trạm BTS | 2500000
[10 empty] | Nhóm 5 | Xã - Huyện | Dưới đất | Đơn giá thuê vị trí đặt trạm BTS | Nhóm 5Xã - HuyệnDưới đấtĐơn giá thuê vị trí đặt trạm BTS | 2000000
[10 empty] | Nhóm 6 | Thành phố | Dưới đất | Đơn giá thuê vị trí đặt trạm BTS | Nhóm 6Thành phốDưới đấtĐơn giá thuê vị trí đặt trạm BTS | 3000000
[10 empty] | Nhóm 6 | Thị xã | Dưới đất | Đơn giá thuê vị trí đặt trạm BTS | Nhóm 6Thị xãDưới đấtĐơn giá thuê vị trí đặt trạm BTS | 3000000
[10 empty] | Nhóm 6 | Thị trấn - Huyện | Dưới đất | Đơn giá thuê vị trí đặt trạm BTS | Nhóm 6Thị trấn - HuyệnDưới đấtĐơn giá thuê vị trí đặt trạm BTS | 2500000
[10 empty] | Nhóm 6 | Xã - Huyện | Dưới đất | Đơn giá thuê vị trí đặt trạm BTS | Nhóm 6Xã - HuyệnDưới đấtĐơn giá thuê vị trí đặt trạm BTS | 2000000
[10 empty] | Nhóm 7 | Thành phố | Dưới đất | Đơn giá thuê vị trí đặt trạm BTS | Nhóm 7Thành phốDưới đấtĐơn giá thuê vị trí đặt trạm BTS | 3500000
[10 empty] | Nhóm 7 | Thị xã | Dưới đất | Đơn giá thuê vị trí đặt trạm BTS | Nhóm 7Thị xãDưới đấtĐơn giá thuê vị trí đặt trạm BTS | 3000000
[10 empty] | Nhóm 7 | Thị trấn - Huyện | Dưới đất | Đơn giá thuê vị trí đặt trạm BTS | Nhóm 7Thị trấn - HuyệnDưới đấtĐơn giá thuê vị trí đặt trạm BTS | 2500000
[10 empty] | Nhóm 7 | Xã - Huyện | Dưới đất | Đơn giá thuê vị trí đặt trạm BTS | Nhóm 7Xã - HuyệnDưới đấtĐơn giá thuê vị trí đặt trạm BTS | 2500000
[10 empty] | Nhóm 8 | Quận | Dưới đất | Đơn giá thuê vị trí đặt trạm BTS | Nhóm 8QuậnDưới đấtĐơn giá thuê vị trí đặt trạm BTS | 3000000
[10 empty] | Nhóm 8 | Thành phố | Dưới đất | Đơn giá thuê vị trí đặt trạm BTS | Nhóm 8Thành phốDưới đấtĐơn giá thuê vị trí đặt trạm BTS | 3000000
[10 empty] | Nhóm 8 | Thị xã | Dưới đất | Đơn giá thuê vị trí đặt trạm BTS | Nhóm 8Thị xãDưới đấtĐơn giá thuê vị trí đặt trạm BTS | 2000000
[10 empty] | Nhóm 8 | Thị trấn - Huyện | Dưới đất | Đơn giá thuê vị trí đặt trạm BTS | Nhóm 8Thị trấn - HuyệnDưới đấtĐơn giá thuê vị trí đặt trạm BTS | 2000000
[10 empty] | Nhóm 8 | Xã - Huyện | Dưới đất | Đơn giá thuê vị trí đặt trạm BTS | Nhóm 8Xã - HuyệnDưới đấtĐơn giá thuê vị trí đặt trạm BTS | 2000000
[10 empty] | Nhóm 9 | Quận | Dưới đất | Đơn giá thuê vị trí đặt trạm BTS | Nhóm 9QuậnDưới đấtĐơn giá thuê vị trí đặt trạm BTS | 5000000
[10 empty] | Nhóm 9 | Thành phố | Dưới đất | Đơn giá thuê vị trí đặt trạm BTS | Nhóm 9Thành phốDưới đấtĐơn giá thuê vị trí đặt trạm BTS | 4000000
[10 empty] | Nhóm 9 | Thị xã | Dưới đất | Đơn giá thuê vị trí đặt trạm BTS | Nhóm 9Thị xãDưới đấtĐơn giá thuê vị trí đặt trạm BTS | 4000000
[10 empty] | Nhóm 9 | Thị trấn - Huyện | Dưới đất | Đơn giá thuê vị trí đặt trạm BTS | Nhóm 9Thị trấn - HuyệnDưới đấtĐơn giá thuê vị trí đặt trạm BTS | 3500000
[10 empty] | Nhóm 9 | Xã - Huyện | Dưới đất | Đơn giá thuê vị trí đặt trạm BTS | Nhóm 9Xã - HuyệnDưới đấtĐơn giá thuê vị trí đặt trạm BTS | 3000000
[9 empty] | 2 | Nhóm 1 | Quận | Trên mái | Đơn giá thuê vị trí đặt trạm RRU | Nhóm 1QuậnTrên máiĐơn giá thuê vị trí đặt trạm RRU | 2500000
[10 empty] | Nhóm 1 | Thị trấn - Huyện | Trên mái | Đơn giá thuê vị trí đặt trạm RRU | Nhóm 1Thị trấn - HuyệnTrên máiĐơn giá thuê vị trí đặt trạm RRU | 2500000
[10 empty] | Nhóm 1 | Xã - Huyện | Trên mái | Đơn giá thuê vị trí đặt trạm RRU | Nhóm 1Xã - HuyệnTrên máiĐơn giá thuê vị trí đặt trạm RRU | 2100000
[10 empty] | Nhóm 2 | Thành phố | Trên mái | Đơn giá thuê vị trí đặt trạm RRU | Nhóm 2Thành phốTrên máiĐơn giá thuê vị trí đặt trạm RRU | 1500000
[10 empty] | Nhóm 2 | Thị xã | Trên mái | Đơn giá thuê vị trí đặt trạm RRU | Nhóm 2Thị xãTrên máiĐơn giá thuê vị trí đặt trạm RRU | 1300000
[10 empty] | Nhóm 2 | Thị trấn - Huyện | Trên mái | Đơn giá thuê vị trí đặt trạm RRU | Nhóm 2Thị trấn - HuyệnTrên máiĐơn giá thuê vị trí đặt trạm RRU | 1300000
[10 empty] | Nhóm 2 | Xã - Huyện | Trên mái | Đơn giá thuê vị trí đặt trạm RRU | Nhóm 2Xã - HuyệnTrên máiĐơn giá thuê vị trí đặt trạm RRU | 1100000
[10 empty] | Nhóm3 | Thành phố | Trên mái | Đơn giá thuê vị trí đặt trạm RRU | Nhóm3Thành phốTrên máiĐơn giá thuê vị trí đặt trạm RRU | 1500000
[10 empty] | Nhóm3 | Thị xã | Trên mái | Đơn giá thuê vị trí đặt trạm RRU | Nhóm3Thị xãTrên máiĐơn giá thuê vị trí đặt trạm RRU | 1500000
[10 empty] | Nhóm3 | Thị trấn - Huyện | Trên mái | Đơn giá thuê vị trí đặt trạm RRU | Nhóm3Thị trấn - HuyệnTrên máiĐơn giá thuê vị trí đặt trạm RRU | 1100000
[10 empty] | Nhóm3 | Xã - Huyện | Trên mái | Đơn giá thuê vị trí đặt trạm RRU | Nhóm3Xã - HuyệnTrên máiĐơn giá thuê vị trí đặt trạm RRU | 1100000
[10 empty] | Nhóm 4 | Thành phố | Trên mái | Đơn giá thuê vị trí đặt trạm RRU | Nhóm 4Thành phốTrên máiĐơn giá thuê vị trí đặt trạm RRU | 1700000
[10 empty] | Nhóm 4 | Thị xã | Trên mái | Đơn giá thuê vị trí đặt trạm RRU | Nhóm 4Thị xãTrên máiĐơn giá thuê vị trí đặt trạm RRU | 1500000
[10 empty] | Nhóm 4 | Thị trấn - Huyện | Trên mái | Đơn giá thuê vị trí đặt trạm RRU | Nhóm 4Thị trấn - HuyệnTrên máiĐơn giá thuê vị trí đặt trạm RRU | 1300000
[10 empty] | Nhóm 4 | Xã - Huyện | Trên mái | Đơn giá thuê vị trí đặt trạm RRU | Nhóm 4Xã - HuyệnTrên máiĐơn giá thuê vị trí đặt trạm RRU | 1300000
[10 empty] | Nhóm 5 | Thành phố | Trên mái | Đơn giá thuê vị trí đặt trạm RRU | Nhóm 5Thành phốTrên máiĐơn giá thuê vị trí đặt trạm RRU | 1700000
[10 empty] | Nhóm 5 | Thị xã | Trên mái | Đơn giá thuê vị trí đặt trạm RRU | Nhóm 5Thị xãTrên máiĐơn giá thuê vị trí đặt trạm RRU | 1500000
[10 empty] | Nhóm 5 | Thị trấn - Huyện | Trên mái | Đơn giá thuê vị trí đặt trạm RRU | Nhóm 5Thị trấn - HuyệnTrên máiĐơn giá thuê vị trí đặt trạm RRU | 1300000
[10 empty] | Nhóm 5 | Xã - Huyện | Trên mái | Đơn giá thuê vị trí đặt trạm RRU | Nhóm 5Xã - HuyệnTrên máiĐơn giá thuê vị trí đặt trạm RRU | 1100000
[10 empty] | Nhóm 6 | Thành phố | Trên mái | Đơn giá thuê vị trí đặt trạm RRU | Nhóm 6Thành phốTrên máiĐơn giá thuê vị trí đặt trạm RRU | 1500000
[10 empty] | Nhóm 6 | Thị xã | Trên mái | Đơn giá thuê vị trí đặt trạm RRU | Nhóm 6Thị xãTrên máiĐơn giá thuê vị trí đặt trạm RRU | 1300000
[10 empty] | Nhóm 6 | Thị trấn - Huyện | Trên mái | Đơn giá thuê vị trí đặt trạm RRU | Nhóm 6Thị trấn - HuyệnTrên máiĐơn giá thuê vị trí đặt trạm RRU | 1100000
[10 empty] | Nhóm 6 | Xã - Huyện | Trên mái | Đơn giá thuê vị trí đặt trạm RRU | Nhóm 6Xã - HuyệnTrên máiĐơn giá thuê vị trí đặt trạm RRU | 800000
[10 empty] | Nhóm 7 | Thành phố | Trên mái | Đơn giá thuê vị trí đặt trạm RRU | Nhóm 7Thành phốTrên máiĐơn giá thuê vị trí đặt trạm RRU | 1700000
[10 empty] | Nhóm 7 | Thị xã | Trên mái | Đơn giá thuê vị trí đặt trạm RRU | Nhóm 7Thị xãTrên máiĐơn giá thuê vị trí đặt trạm RRU | 1500000
[10 empty] | Nhóm 7 | Thị trấn - Huyện | Trên mái | Đơn giá thuê vị trí đặt trạm RRU | Nhóm 7Thị trấn - HuyệnTrên máiĐơn giá thuê vị trí đặt trạm RRU | 1100000
[10 empty] | Nhóm 7 | Xã - Huyện | Trên mái | Đơn giá thuê vị trí đặt trạm RRU | Nhóm 7Xã - HuyệnTrên máiĐơn giá thuê vị trí đặt trạm RRU | 1000000
[10 empty] | Nhóm 8 | Quận | Trên mái | Đơn giá thuê vị trí đặt trạm RRU | Nhóm 8QuậnTrên máiĐơn giá thuê vị trí đặt trạm RRU | 1900000
[10 empty] | Nhóm 8 | Thành phố | Trên mái | Đơn giá thuê vị trí đặt trạm RRU | Nhóm 8Thành phốTrên máiĐơn giá thuê vị trí đặt trạm RRU | 1500000
[10 empty] | Nhóm 8 | Thị xã | Trên mái | Đơn giá thuê vị trí đặt trạm RRU | Nhóm 8Thị xãTrên máiĐơn giá thuê vị trí đặt trạm RRU | 1300000
[10 empty] | Nhóm 8 | Thị trấn - Huyện | Trên mái | Đơn giá thuê vị trí đặt trạm RRU | Nhóm 8Thị trấn - HuyệnTrên máiĐơn giá thuê vị trí đặt trạm RRU | 1100000
[10 empty] | Nhóm 8 | Xã - Huyện | Trên mái | Đơn giá thuê vị trí đặt trạm RRU | Nhóm 8Xã - HuyệnTrên máiĐơn giá thuê vị trí đặt trạm RRU | 1000000
[10 empty] | Nhóm 9 | Quận | Trên mái | Đơn giá thuê vị trí đặt trạm RRU | Nhóm 9QuậnTrên máiĐơn giá thuê vị trí đặt trạm RRU | 1900000
[10 empty] | Nhóm 9 | Thành phố | Trên mái | Đơn giá thuê vị trí đặt trạm RRU | Nhóm 9Thành phốTrên máiĐơn giá thuê vị trí đặt trạm RRU | 1900000
[10 empty] | Nhóm 9 | Thị xã | Trên mái | Đơn giá thuê vị trí đặt trạm RRU | Nhóm 9Thị xãTrên máiĐơn giá thuê vị trí đặt trạm RRU | 1700000
[10 empty] | Nhóm 9 | Thị trấn - Huyện | Trên mái | Đơn giá thuê vị trí đặt trạm RRU | Nhóm 9Thị trấn - HuyệnTrên máiĐơn giá thuê vị trí đặt trạm RRU | 1500000
[10 empty] | Nhóm 9 | Xã - Huyện | Trên mái | Đơn giá thuê vị trí đặt trạm RRU | Nhóm 9Xã - HuyệnTrên máiĐơn giá thuê vị trí đặt trạm RRU | 1500000
[10 empty] | Nhóm 1 | Quận | Dưới đất | Đơn giá thuê vị trí đặt trạm RRU | Nhóm 1QuậnDưới đấtĐơn giá thuê vị trí đặt trạm RRU | 2000000
[10 empty] | Nhóm 1 | Thị trấn - Huyện | Dưới đất | Đơn giá thuê vị trí đặt trạm RRU | Nhóm 1Thị trấn - HuyệnDưới đấtĐơn giá thuê vị trí đặt trạm RRU | 1700000
[10 empty] | Nhóm 1 | Xã - Huyện | Dưới đất | Đơn giá thuê vị trí đặt trạm RRU | Nhóm 1Xã - HuyệnDưới đấtĐơn giá thuê vị trí đặt trạm RRU | 1700000
[10 empty] | Nhóm 2 | Thành phố | Dưới đất | Đơn giá thuê vị trí đặt trạm RRU | Nhóm 2Thành phốDưới đấtĐơn giá thuê vị trí đặt trạm RRU | 1100000
[10 empty] | Nhóm 2 | Thị xã | Dưới đất | Đơn giá thuê vị trí đặt trạm RRU | Nhóm 2Thị xãDưới đấtĐơn giá thuê vị trí đặt trạm RRU | 1000000
[10 empty] | Nhóm 2 | Thị trấn - Huyện | Dưới đất | Đơn giá thuê vị trí đặt trạm RRU | Nhóm 2Thị trấn - HuyệnDưới đấtĐơn giá thuê vị trí đặt trạm RRU | 1000000
[10 empty] | Nhóm 2 | Xã - Huyện | Dưới đất | Đơn giá thuê vị trí đặt trạm RRU | Nhóm 2Xã - HuyệnDưới đấtĐơn giá thuê vị trí đặt trạm RRU | 800000
[10 empty] | Nhóm3 | Thành phố | Dưới đất | Đơn giá thuê vị trí đặt trạm RRU | Nhóm3Thành phốDưới đấtĐơn giá thuê vị trí đặt trạm RRU | 1300000
[10 empty] | Nhóm3 | Thị xã | Dưới đất | Đơn giá thuê vị trí đặt trạm RRU | Nhóm3Thị xãDưới đấtĐơn giá thuê vị trí đặt trạm RRU | 1100000
[10 empty] | Nhóm3 | Thị trấn - Huyện | Dưới đất | Đơn giá thuê vị trí đặt trạm RRU | Nhóm3Thị trấn - HuyệnDưới đấtĐơn giá thuê vị trí đặt trạm RRU | 1100000
[10 empty] | Nhóm3 | Xã - Huyện | Dưới đất | Đơn giá thuê vị trí đặt trạm RRU | Nhóm3Xã - HuyệnDưới đấtĐơn giá thuê vị trí đặt trạm RRU | 1100000
[10 empty] | Nhóm 4 | Thành phố | Dưới đất | Đơn giá thuê vị trí đặt trạm RRU | Nhóm 4Thành phốDưới đấtĐơn giá thuê vị trí đặt trạm RRU | 1500000
[10 empty] | Nhóm 4 | Thị xã | Dưới đất | Đơn giá thuê vị trí đặt trạm RRU | Nhóm 4Thị xãDưới đấtĐơn giá thuê vị trí đặt trạm RRU | 1300000
[10 empty] | Nhóm 4 | Thị trấn - Huyện | Dưới đất | Đơn giá thuê vị trí đặt trạm RRU | Nhóm 4Thị trấn - HuyệnDưới đấtĐơn giá thuê vị trí đặt trạm RRU | 1300000
[10 empty] | Nhóm 4 | Xã - Huyện | Dưới đất | Đơn giá thuê vị trí đặt trạm RRU | Nhóm 4Xã - HuyệnDưới đấtĐơn giá thuê vị trí đặt trạm RRU | 1100000
[10 empty] | Nhóm 5 | Thành phố | Dưới đất | Đơn giá thuê vị trí đặt trạm RRU | Nhóm 5Thành phốDưới đấtĐơn giá thuê vị trí đặt trạm RRU | 1500000
[10 empty] | Nhóm 5 | Thị xã | Dưới đất | Đơn giá thuê vị trí đặt trạm RRU | Nhóm 5Thị xãDưới đấtĐơn giá thuê vị trí đặt trạm RRU | 1000000
[10 empty] | Nhóm 5 | Thị trấn - Huyện | Dưới đất | Đơn giá thuê vị trí đặt trạm RRU | Nhóm 5Thị trấn - HuyệnDưới đấtĐơn giá thuê vị trí đặt trạm RRU | 1000000
[10 empty] | Nhóm 5 | Xã - Huyện | Dưới đất | Đơn giá thuê vị trí đặt trạm RRU | Nhóm 5Xã - HuyệnDưới đấtĐơn giá thuê vị trí đặt trạm RRU | 800000
[10 empty] | Nhóm 6 | Thành phố | Dưới đất | Đơn giá thuê vị trí đặt trạm RRU | Nhóm 6Thành phốDưới đấtĐơn giá thuê vị trí đặt trạm RRU | 1100000
[10 empty] | Nhóm 6 | Thị xã | Dưới đất | Đơn giá thuê vị trí đặt trạm RRU | Nhóm 6Thị xãDưới đấtĐơn giá thuê vị trí đặt trạm RRU | 1100000
[10 empty] | Nhóm 6 | Thị trấn - Huyện | Dưới đất | Đơn giá thuê vị trí đặt trạm RRU | Nhóm 6Thị trấn - HuyệnDưới đấtĐơn giá thuê vị trí đặt trạm RRU | 1000000
[10 empty] | Nhóm 6 | Xã - Huyện | Dưới đất | Đơn giá thuê vị trí đặt trạm RRU | Nhóm 6Xã - HuyệnDưới đấtĐơn giá thuê vị trí đặt trạm RRU | 800000
[10 empty] | Nhóm 7 | Thành phố | Dưới đất | Đơn giá thuê vị trí đặt trạm RRU | Nhóm 7Thành phốDưới đấtĐơn giá thuê vị trí đặt trạm RRU | 1500000
[10 empty] | Nhóm 7 | Thị xã | Dưới đất | Đơn giá thuê vị trí đặt trạm RRU | Nhóm 7Thị xãDưới đấtĐơn giá thuê vị trí đặt trạm RRU | 1100000
[10 empty] | Nhóm 7 | Thị trấn - Huyện | Dưới đất | Đơn giá thuê vị trí đặt trạm RRU | Nhóm 7Thị trấn - HuyệnDưới đấtĐơn giá thuê vị trí đặt trạm RRU | 1000000
[10 empty] | Nhóm 7 | Xã - Huyện | Dưới đất | Đơn giá thuê vị trí đặt trạm RRU | Nhóm 7Xã - HuyệnDưới đấtĐơn giá thuê vị trí đặt trạm RRU | 1000000
[10 empty] | Nhóm 8 | Quận | Dưới đất | Đơn giá thuê vị trí đặt trạm RRU | Nhóm 8QuậnDưới đấtĐơn giá thuê vị trí đặt trạm RRU | 1100000
[10 empty] | Nhóm 8 | Thành phố | Dưới đất | Đơn giá thuê vị trí đặt trạm RRU | Nhóm 8Thành phốDưới đấtĐơn giá thuê vị trí đặt trạm RRU | 1100000
[10 empty] | Nhóm 8 | Thị xã | Dưới đất | Đơn giá thuê vị trí đặt trạm RRU | Nhóm 8Thị xãDưới đấtĐơn giá thuê vị trí đặt trạm RRU | 800000
[10 empty] | Nhóm 8 | Thị trấn - Huyện | Dưới đất | Đơn giá thuê vị trí đặt trạm RRU | Nhóm 8Thị trấn - HuyệnDưới đấtĐơn giá thuê vị trí đặt trạm RRU | 800000
[10 empty] | Nhóm 8 | Xã - Huyện | Dưới đất | Đơn giá thuê vị trí đặt trạm RRU | Nhóm 8Xã - HuyệnDưới đấtĐơn giá thuê vị trí đặt trạm RRU | 800000
[10 empty] | Nhóm 9 | Quận | Dưới đất | Đơn giá thuê vị trí đặt trạm RRU | Nhóm 9QuậnDưới đấtĐơn giá thuê vị trí đặt trạm RRU | 1900000
[10 empty] | Nhóm 9 | Thành phố | Dưới đất | Đơn giá thuê vị trí đặt trạm RRU | Nhóm 9Thành phốDưới đấtĐơn giá thuê vị trí đặt trạm RRU | 1500000
[10 empty] | Nhóm 9 | Thị xã | Dưới đất | Đơn giá thuê vị trí đặt trạm RRU | Nhóm 9Thị xãDưới đấtĐơn giá thuê vị trí đặt trạm RRU | 1500000
[10 empty] | Nhóm 9 | Thị trấn - Huyện | Dưới đất | Đơn giá thuê vị trí đặt trạm RRU | Nhóm 9Thị trấn - HuyệnDưới đấtĐơn giá thuê vị trí đặt trạm RRU | 1300000
[10 empty] | Nhóm 9 | Xã - Huyện | Dưới đất | Đơn giá thuê vị trí đặt trạm RRU | Nhóm 9Xã - HuyệnDưới đấtĐơn giá thuê vị trí đặt trạm RRU | 1100000
[9 empty] | 3 | Nhóm 1 | Quận | Trên mái | Đơn giá thuê vị trí đặt trạm Repeater và Small cell | Nhóm 1QuậnTrên máiĐơn giá thuê vị trí đặt trạm Repeater và Small cell | 1000000
[10 empty] | Nhóm 1 | Thị trấn - Huyện | Trên mái | Đơn giá thuê vị trí đặt trạm Repeater và Small cell | Nhóm 1Thị trấn - HuyệnTrên máiĐơn giá thuê vị trí đặt trạm Repeater và Small cell | 1000000
[10 empty] | Nhóm 1 | Xã - Huyện | Trên mái | Đơn giá thuê vị trí đặt trạm Repeater và Small cell | Nhóm 1Xã - HuyệnTrên máiĐơn giá thuê vị trí đặt trạm Repeater và Small cell | 900000
[10 empty] | Nhóm 2 | Thành phố | Trên mái | Đơn giá thuê vị trí đặt trạm Repeater và Small cell | Nhóm 2Thành phốTrên máiĐơn giá thuê vị trí đặt trạm Repeater và Small cell | 700000
[10 empty] | Nhóm 2 | Thị xã | Trên mái | Đơn giá thuê vị trí đặt trạm Repeater và Small cell | Nhóm 2Thị xãTrên máiĐơn giá thuê vị trí đặt trạm Repeater và Small cell | 600000
[10 empty] | Nhóm 2 | Thị trấn - Huyện | Trên mái | Đơn giá thuê vị trí đặt trạm Repeater và Small cell | Nhóm 2Thị trấn - HuyệnTrên máiĐơn giá thuê vị trí đặt trạm Repeater và Small cell | 600000
[10 empty] | Nhóm 2 | Xã - Huyện | Trên mái | Đơn giá thuê vị trí đặt trạm Repeater và Small cell | Nhóm 2Xã - HuyệnTrên máiĐơn giá thuê vị trí đặt trạm Repeater và Small cell | 500000
[10 empty] | Nhóm3 | Thành phố | Trên mái | Đơn giá thuê vị trí đặt trạm Repeater và Small cell | Nhóm3Thành phốTrên máiĐơn giá thuê vị trí đặt trạm Repeater và Small cell | 700000
[10 empty] | Nhóm3 | Thị xã | Trên mái | Đơn giá thuê vị trí đặt trạm Repeater và Small cell | Nhóm3Thị xãTrên máiĐơn giá thuê vị trí đặt trạm Repeater và Small cell | 700000
[10 empty] | Nhóm3 | Thị trấn - Huyện | Trên mái | Đơn giá thuê vị trí đặt trạm Repeater và Small cell | Nhóm3Thị trấn - HuyệnTrên máiĐơn giá thuê vị trí đặt trạm Repeater và Small cell | 500000
[10 empty] | Nhóm3 | Xã - Huyện | Trên mái | Đơn giá thuê vị trí đặt trạm Repeater và Small cell | Nhóm3Xã - HuyệnTrên máiĐơn giá thuê vị trí đặt trạm Repeater và Small cell | 500000
[10 empty] | Nhóm 4 | Thành phố | Trên mái | Đơn giá thuê vị trí đặt trạm Repeater và Small cell | Nhóm 4Thành phốTrên máiĐơn giá thuê vị trí đặt trạm Repeater và Small cell | 700000
[10 empty] | Nhóm 4 | Thị xã | Trên mái | Đơn giá thuê vị trí đặt trạm Repeater và Small cell | Nhóm 4Thị xãTrên máiĐơn giá thuê vị trí đặt trạm Repeater và Small cell | 700000
[10 empty] | Nhóm 4 | Thị trấn - Huyện | Trên mái | Đơn giá thuê vị trí đặt trạm Repeater và Small cell | Nhóm 4Thị trấn - HuyệnTrên máiĐơn giá thuê vị trí đặt trạm Repeater và Small cell | 600000
[10 empty] | Nhóm 4 | Xã - Huyện | Trên mái | Đơn giá thuê vị trí đặt trạm Repeater và Small cell | Nhóm 4Xã - HuyệnTrên máiĐơn giá thuê vị trí đặt trạm Repeater và Small cell | 600000
[10 empty] | Nhóm 5 | Thành phố | Trên mái | Đơn giá thuê vị trí đặt trạm Repeater và Small cell | Nhóm 5Thành phốTrên máiĐơn giá thuê vị trí đặt trạm Repeater và Small cell | 700000
[10 empty] | Nhóm 5 | Thị xã | Trên mái | Đơn giá thuê vị trí đặt trạm Repeater và Small cell | Nhóm 5Thị xãTrên máiĐơn giá thuê vị trí đặt trạm Repeater và Small cell | 700000
[10 empty] | Nhóm 5 | Thị trấn - Huyện | Trên mái | Đơn giá thuê vị trí đặt trạm Repeater và Small cell | Nhóm 5Thị trấn - HuyệnTrên máiĐơn giá thuê vị trí đặt trạm Repeater và Small cell | 600000
[10 empty] | Nhóm 5 | Xã - Huyện | Trên mái | Đơn giá thuê vị trí đặt trạm Repeater và Small cell | Nhóm 5Xã - HuyệnTrên máiĐơn giá thuê vị trí đặt trạm Repeater và Small cell | 500000
[10 empty] | Nhóm 6 | Thành phố | Trên mái | Đơn giá thuê vị trí đặt trạm Repeater và Small cell | Nhóm 6Thành phốTrên máiĐơn giá thuê vị trí đặt trạm Repeater và Small cell | 700000
[10 empty] | Nhóm 6 | Thị xã | Trên mái | Đơn giá thuê vị trí đặt trạm Repeater và Small cell | Nhóm 6Thị xãTrên máiĐơn giá thuê vị trí đặt trạm Repeater và Small cell | 600000
[10 empty] | Nhóm 6 | Thị trấn - Huyện | Trên mái | Đơn giá thuê vị trí đặt trạm Repeater và Small cell | Nhóm 6Thị trấn - HuyệnTrên máiĐơn giá thuê vị trí đặt trạm Repeater và Small cell | 500000
[10 empty] | Nhóm 6 | Xã - Huyện | Trên mái | Đơn giá thuê vị trí đặt trạm Repeater và Small cell | Nhóm 6Xã - HuyệnTrên máiĐơn giá thuê vị trí đặt trạm Repeater và Small cell | 300000
[10 empty] | Nhóm 7 | Thành phố | Trên mái | Đơn giá thuê vị trí đặt trạm Repeater và Small cell | Nhóm 7Thành phốTrên máiĐơn giá thuê vị trí đặt trạm Repeater và Small cell | 700000
[10 empty] | Nhóm 7 | Thị xã | Trên mái | Đơn giá thuê vị trí đặt trạm Repeater và Small cell | Nhóm 7Thị xãTrên máiĐơn giá thuê vị trí đặt trạm Repeater và Small cell | 700000
[10 empty] | Nhóm 7 | Thị trấn - Huyện | Trên mái | Đơn giá thuê vị trí đặt trạm Repeater và Small cell | Nhóm 7Thị trấn - HuyệnTrên máiĐơn giá thuê vị trí đặt trạm Repeater và Small cell | 500000
[10 empty] | Nhóm 7 | Xã - Huyện | Trên mái | Đơn giá thuê vị trí đặt trạm Repeater và Small cell | Nhóm 7Xã - HuyệnTrên máiĐơn giá thuê vị trí đặt trạm Repeater và Small cell | 500000
[10 empty] | Nhóm 8 | Quận | Trên mái | Đơn giá thuê vị trí đặt trạm Repeater và Small cell | Nhóm 8QuậnTrên máiĐơn giá thuê vị trí đặt trạm Repeater và Small cell | 800000
[10 empty] | Nhóm 8 | Thành phố | Trên mái | Đơn giá thuê vị trí đặt trạm Repeater và Small cell | Nhóm 8Thành phốTrên máiĐơn giá thuê vị trí đặt trạm Repeater và Small cell | 700000
[10 empty] | Nhóm 8 | Thị xã | Trên mái | Đơn giá thuê vị trí đặt trạm Repeater và Small cell | Nhóm 8Thị xãTrên máiĐơn giá thuê vị trí đặt trạm Repeater và Small cell | 600000
[10 empty] | Nhóm 8 | Thị trấn - Huyện | Trên mái | Đơn giá thuê vị trí đặt trạm Repeater và Small cell | Nhóm 8Thị trấn - HuyệnTrên máiĐơn giá thuê vị trí đặt trạm Repeater và Small cell | 500000
[10 empty] | Nhóm 8 | Xã - Huyện | Trên mái | Đơn giá thuê vị trí đặt trạm Repeater và Small cell | Nhóm 8Xã - HuyệnTrên máiĐơn giá thuê vị trí đặt trạm Repeater và Small cell | 400000
[10 empty] | Nhóm 9 | Quận | Trên mái | Đơn giá thuê vị trí đặt trạm Repeater và Small cell | Nhóm 9QuậnTrên máiĐơn giá thuê vị trí đặt trạm Repeater và Small cell | 800000
[10 empty] | Nhóm 9 | Thành phố | Trên mái | Đơn giá thuê vị trí đặt trạm Repeater và Small cell | Nhóm 9Thành phốTrên máiĐơn giá thuê vị trí đặt trạm Repeater và Small cell | 800000
[10 empty] | Nhóm 9 | Thị xã | Trên mái | Đơn giá thuê vị trí đặt trạm Repeater và Small cell | Nhóm 9Thị xãTrên máiĐơn giá thuê vị trí đặt trạm Repeater và Small cell | 700000
[10 empty] | Nhóm 9 | Thị trấn - Huyện | Trên mái | Đơn giá thuê vị trí đặt trạm Repeater và Small cell | Nhóm 9Thị trấn - HuyệnTrên máiĐơn giá thuê vị trí đặt trạm Repeater và Small cell | 700000
[10 empty] | Nhóm 9 | Xã - Huyện | Trên mái | Đơn giá thuê vị trí đặt trạm Repeater và Small cell | Nhóm 9Xã - HuyệnTrên máiĐơn giá thuê vị trí đặt trạm Repeater và Small cell | 700000
[10 empty] | Nhóm 1 | Quận | Dưới đất | Đơn giá thuê vị trí đặt trạm Repeater và Small cell | Nhóm 1QuậnDưới đấtĐơn giá thuê vị trí đặt trạm Repeater và Small cell | 1000000
[10 empty] | Nhóm 1 | Thị trấn - Huyện | Dưới đất | Đơn giá thuê vị trí đặt trạm Repeater và Small cell | Nhóm 1Thị trấn - HuyệnDưới đấtĐơn giá thuê vị trí đặt trạm Repeater và Small cell | 1000000
[10 empty] | Nhóm 1 | Xã - Huyện | Dưới đất | Đơn giá thuê vị trí đặt trạm Repeater và Small cell | Nhóm 1Xã - HuyệnDưới đấtĐơn giá thuê vị trí đặt trạm Repeater và Small cell | 700000
[10 empty] | Nhóm 2 | Thành phố | Dưới đất | Đơn giá thuê vị trí đặt trạm Repeater và Small cell | Nhóm 2Thành phốDưới đấtĐơn giá thuê vị trí đặt trạm Repeater và Small cell | 500000
[10 empty] | Nhóm 2 | Thị xã | Dưới đất | Đơn giá thuê vị trí đặt trạm Repeater và Small cell | Nhóm 2Thị xãDưới đấtĐơn giá thuê vị trí đặt trạm Repeater và Small cell | 500000
[10 empty] | Nhóm 2 | Thị trấn - Huyện | Dưới đất | Đơn giá thuê vị trí đặt trạm Repeater và Small cell | Nhóm 2Thị trấn - HuyệnDưới đấtĐơn giá thuê vị trí đặt trạm Repeater và Small cell | 500000
[10 empty] | Nhóm 2 | Xã - Huyện | Dưới đất | Đơn giá thuê vị trí đặt trạm Repeater và Small cell | Nhóm 2Xã - HuyệnDưới đấtĐơn giá thuê vị trí đặt trạm Repeater và Small cell | 500000
[10 empty] | Nhóm3 | Thành phố | Dưới đất | Đơn giá thuê vị trí đặt trạm Repeater và Small cell | Nhóm3Thành phốDưới đấtĐơn giá thuê vị trí đặt trạm Repeater và Small cell | 600000
[10 empty] | Nhóm3 | Thị xã | Dưới đất | Đơn giá thuê vị trí đặt trạm Repeater và Small cell | Nhóm3Thị xãDưới đấtĐơn giá thuê vị trí đặt trạm Repeater và Small cell | 500000
[10 empty] | Nhóm3 | Thị trấn - Huyện | Dưới đất | Đơn giá thuê vị trí đặt trạm Repeater và Small cell | Nhóm3Thị trấn - HuyệnDưới đấtĐơn giá thuê vị trí đặt trạm Repeater và Small cell | 500000
[10 empty] | Nhóm3 | Xã - Huyện | Dưới đất | Đơn giá thuê vị trí đặt trạm Repeater và Small cell | Nhóm3Xã - HuyệnDưới đấtĐơn giá thuê vị trí đặt trạm Repeater và Small cell | 500000
[10 empty] | Nhóm 4 | Thành phố | Dưới đất | Đơn giá thuê vị trí đặt trạm Repeater và Small cell | Nhóm 4Thành phốDưới đấtĐơn giá thuê vị trí đặt trạm Repeater và Small cell | 700000
[10 empty] | Nhóm 4 | Thị xã | Dưới đất | Đơn giá thuê vị trí đặt trạm Repeater và Small cell | Nhóm 4Thị xãDưới đấtĐơn giá thuê vị trí đặt trạm Repeater và Small cell | 600000
[10 empty] | Nhóm 4 | Thị trấn - Huyện | Dưới đất | Đơn giá thuê vị trí đặt trạm Repeater và Small cell | Nhóm 4Thị trấn - HuyệnDưới đấtĐơn giá thuê vị trí đặt trạm Repeater và Small cell | 600000
[10 empty] | Nhóm 4 | Xã - Huyện | Dưới đất | Đơn giá thuê vị trí đặt trạm Repeater và Small cell | Nhóm 4Xã - HuyệnDưới đấtĐơn giá thuê vị trí đặt trạm Repeater và Small cell | 500000
[10 empty] | Nhóm 5 | Thành phố | Dưới đất | Đơn giá thuê vị trí đặt trạm Repeater và Small cell | Nhóm 5Thành phốDưới đấtĐơn giá thuê vị trí đặt trạm Repeater và Small cell | 700000
[10 empty] | Nhóm 5 | Thị xã | Dưới đất | Đơn giá thuê vị trí đặt trạm Repeater và Small cell | Nhóm 5Thị xãDưới đấtĐơn giá thuê vị trí đặt trạm Repeater và Small cell | 500000
[10 empty] | Nhóm 5 | Thị trấn - Huyện | Dưới đất | Đơn giá thuê vị trí đặt trạm Repeater và Small cell | Nhóm 5Thị trấn - HuyệnDưới đấtĐơn giá thuê vị trí đặt trạm Repeater và Small cell | 500000
[10 empty] | Nhóm 5 | Xã - Huyện | Dưới đất | Đơn giá thuê vị trí đặt trạm Repeater và Small cell | Nhóm 5Xã - HuyệnDưới đấtĐơn giá thuê vị trí đặt trạm Repeater và Small cell | 500000
[10 empty] | Nhóm 6 | Thành phố | Dưới đất | Đơn giá thuê vị trí đặt trạm Repeater và Small cell | Nhóm 6Thành phốDưới đấtĐơn giá thuê vị trí đặt trạm Repeater và Small cell | 500000
[10 empty] | Nhóm 6 | Thị xã | Dưới đất | Đơn giá thuê vị trí đặt trạm Repeater và Small cell | Nhóm 6Thị xãDưới đấtĐơn giá thuê vị trí đặt trạm Repeater và Small cell | 500000
[10 empty] | Nhóm 6 | Thị trấn - Huyện | Dưới đất | Đơn giá thuê vị trí đặt trạm Repeater và Small cell | Nhóm 6Thị trấn - HuyệnDưới đấtĐơn giá thuê vị trí đặt trạm Repeater và Small cell | 400000
[10 empty] | Nhóm 6 | Xã - Huyện | Dưới đất | Đơn giá thuê vị trí đặt trạm Repeater và Small cell | Nhóm 6Xã - HuyệnDưới đấtĐơn giá thuê vị trí đặt trạm Repeater và Small cell | 300000
[10 empty] | Nhóm 7 | Thành phố | Dưới đất | Đơn giá thuê vị trí đặt trạm Repeater và Small cell | Nhóm 7Thành phốDưới đấtĐơn giá thuê vị trí đặt trạm Repeater và Small cell | 600000
[10 empty] | Nhóm 7 | Thị xã | Dưới đất | Đơn giá thuê vị trí đặt trạm Repeater và Small cell | Nhóm 7Thị xãDưới đấtĐơn giá thuê vị trí đặt trạm Repeater và Small cell | 500000
[10 empty] | Nhóm 7 | Thị trấn - Huyện | Dưới đất | Đơn giá thuê vị trí đặt trạm Repeater và Small cell | Nhóm 7Thị trấn - HuyệnDưới đấtĐơn giá thuê vị trí đặt trạm Repeater và Small cell | 500000
[10 empty] | Nhóm 7 | Xã - Huyện | Dưới đất | Đơn giá thuê vị trí đặt trạm Repeater và Small cell | Nhóm 7Xã - HuyệnDưới đấtĐơn giá thuê vị trí đặt trạm Repeater và Small cell | 500000
[10 empty] | Nhóm 8 | Quận | Dưới đất | Đơn giá thuê vị trí đặt trạm Repeater và Small cell | Nhóm 8QuậnDưới đấtĐơn giá thuê vị trí đặt trạm Repeater và Small cell | 500000
[10 empty] | Nhóm 8 | Thành phố | Dưới đất | Đơn giá thuê vị trí đặt trạm Repeater và Small cell | Nhóm 8Thành phốDưới đấtĐơn giá thuê vị trí đặt trạm Repeater và Small cell | 500000
[10 empty] | Nhóm 8 | Thị xã | Dưới đất | Đơn giá thuê vị trí đặt trạm Repeater và Small cell | Nhóm 8Thị xãDưới đấtĐơn giá thuê vị trí đặt trạm Repeater và Small cell | 300000
[10 empty] | Nhóm 8 | Thị trấn - Huyện | Dưới đất | Đơn giá thuê vị trí đặt trạm Repeater và Small cell | Nhóm 8Thị trấn - HuyệnDưới đấtĐơn giá thuê vị trí đặt trạm Repeater và Small cell | 300000
[10 empty] | Nhóm 8 | Xã - Huyện | Dưới đất | Đơn giá thuê vị trí đặt trạm Repeater và Small cell | Nhóm 8Xã - HuyệnDưới đấtĐơn giá thuê vị trí đặt trạm Repeater và Small cell | 300000
[10 empty] | Nhóm 9 | Quận | Dưới đất | Đơn giá thuê vị trí đặt trạm Repeater và Small cell | Nhóm 9QuậnDưới đấtĐơn giá thuê vị trí đặt trạm Repeater và Small cell | 800000
[10 empty] | Nhóm 9 | Thành phố | Dưới đất | Đơn giá thuê vị trí đặt trạm Repeater và Small cell | Nhóm 9Thành phốDưới đấtĐơn giá thuê vị trí đặt trạm Repeater và Small cell | 700000
[10 empty] | Nhóm 9 | Thị xã | Dưới đất | Đơn giá thuê vị trí đặt trạm Repeater và Small cell | Nhóm 9Thị xãDưới đấtĐơn giá thuê vị trí đặt trạm Repeater và Small cell | 700000
[10 empty] | Nhóm 9 | Thị trấn - Huyện | Dưới đất | Đơn giá thuê vị trí đặt trạm Repeater và Small cell | Nhóm 9Thị trấn - HuyệnDưới đấtĐơn giá thuê vị trí đặt trạm Repeater và Small cell | 600000
[10 empty] | Nhóm 9 | Xã - Huyện | Dưới đất | Đơn giá thuê vị trí đặt trạm Repeater và Small cell | Nhóm 9Xã - HuyệnDưới đấtĐơn giá thuê vị trí đặt trạm Repeater và Small cell | 500000